## Planilha Orçamentária
SICRO 10/2021
|  |  |  | BDI | 27.63%
DEPARTAMENTO DE ENGENHARIA
OBRA: |  | DRENAGEM
CONCEDENTE: |  | PREFEITURA MUNICIPAL DE SANTO ANTÔNIO DO LEVERGER - MT
LOCAL: |  | RUA 15 DE NOVEMBRO E RUA E - CENTRO |  |  |  | LEIS SOCIAIS: |  | 90.01%
ITEM | CÓDIGO | FONTE | DESCRIÇÃO DO SERVIÇO | UN. | QUANT. | PREÇO UNIT. (R$) | PREÇO BDI. (R$) | PREÇO FINAL (R$)
1 | 2004504 | SICRO3 | Escavação mecânica de vala para drenagem em material de 1ª categoria | M³ | 697 | 12.37 | 15.7878 | 11004.1182
2 | 4805749 |  | Escavação manual de vala em material de 1ª categoria | M³ | 65.4 | 53.64 | 68.4607 | 4477.3319
3 | 2003767 |  | Lastro de areia comercial – Espalhamento manual | M³ | 42.01 | 72.59 | 92.6466 | 3892.0844
4 | 4815671 |  | Reaterro e compactação com soquete vibratório | M³ | 487.92 | 13.08 | 16.694 | 8145.3384
5 | 2003869 |  | Tubo de concreto (PAI) comercial para drenagem D=0,40m fornecimento e instalação | M | 163 | 133.1 | 169.8755 | 27689.7114
6 | 2003826 |  | Tubo de concreto (PAI) comercial para drenagem D=0,80m fornecimento e instalação | M | 255 | 263.94 | 336.8666 | 85900.9886
7 | 2003604 |  | Dreno sub superficial (DSS1) tubo PEAD e areia extraída | M | 272.5 | 24 | 30.6312 | 8347.002
8 | 2003572 |  | Dreno longitudinal profundo para corte em solo (DPS01) tubo PEAD areia comercial | M | 163 | 89.82 | 114.6373 | 18685.8744
9 | 2003670 |  | Poço de visita PVI01 | UND | 5 | 2170.12 | 2769.7242 | 13848.6208
10 | 2003713 |  | Chaminé dos poços de visita CPV01 | UND | 5 | 1235.33 | 1576.6517 | 7883.2584
11 | 2003642 |  | Caixa com coligação e passagem CPV01 | UND | 4 | 1205.49 | 1538.5669 | 6154.2675
12 | 2003620 |  | Boca de lobo simples – BLS – areia e brita comercial | UND | 8 | 941.73 | 1201.93 | 9615.44
13 | 2003451 |  | Dissipador de energia – DEB 02 | UND | 1 | 356 | 454.3628 | 454.3628
TOTAL GERAL | [5 empty] | 206098.3988

## Cronograma Físico-Financeiro
DEPARTAMENTO DE ENGENHARIA
OBRA: | Término da Ampliação de Unidade de Atenção Especializada em Saúde - Laboratório Municipal
PROPRIETÁRIO: | PREFEITURA MUNICIPAL DE SANTO ANTÔNIO DO LEVERGER - MT
LOCAL: | Rodovia Palmiro Paes de Barros - MT 040
ITEM | DESCRIÇÃO |  |  | PRAZO (PERÍODO)
|  | TOTAL(R$) | % | 30 dias | 60 dias | 90 dias | 120 dias | 150 dias | Total
| A D M I N I S T R A Ç Ã O O B R A | 19926.51 | 4.442% | 16.59% | 18.58% | 26.7% | 24.47% | 13.66% | 100%
1.0
|  |  |  | 3305.1305 | 3703.1426 | 5321.3546 | 4875.1203 | 2721.76 | 19926.51
| E L E M E N T O S D E V E D A Ç Ã O | 1186.95 | 0.2646% | 100% |  |  |  |  | 100%
7.0
|  |  |  | 1186.95 |  |  |  |  | 1186.95
| C O B E R T U R A S | 59570.16 | 13.28% |  | 65.48% | 33.04% | 1.475% |  | 100%
8.0
|  |  |  | 0 | 39006.64 | 19684.59 | 878.93 |  | 59570.16
| R E V E S T I M E N T O | 34821.55 | 7.762% | 44.72% | 22.23% | 14.74% | 18.3% |  | 100%
9.0
|  |  |  | 15572.9 | 7742.04 | 5134.3 | 6372.31 |  | 34821.55
| E S Q U A D R I A S | 44073.05 | 9.824% |  | 30.83% | 20.55% | 46.15% | 2.465% | 100%
10.0
|  |  |  | 0 | 13586.94 | 9057.96 | 20341.6 | 1086.55 | 44073.05
| P I S O S | 20818.73 | 4.641% |  | 24.49% | 28.57% | 41.8% | 5.14% | 100%
11.0
|  |  |  | 0 | 5097.85 | 5948.89 | 8701.83 | 1070.16 | 20818.73
| F O R R O | 5592.03 | 1.247% |  |  | 17.72% | 41.14% | 41.14% | 100%
12.0
|  |  |  | 0 |  | 991.03 | 2300.5 | 2300.5 | 5592.03
| I N S T A L A Ç Õ E S H I D R O S S A N I T Á R I A S | 76450.06 | 17.04% | 48.9% | 16.57% |  | 24.3% | 10.23% | 100%
13.0
|  |  |  | 37383.05 | 12666.4 |  | 18576.65 | 7823.96 | 76450.06
| I N S T A L A Ç Õ E S E L É T R I C A S | 71096.92 | 15.85% | 23.86% |  | 51.45% | 11.71% | 15% | 102%
14.0
|  |  |  | 16960.74 |  | 36580.92 | 8326.67 | 9228.59 | 71096.92
| S P D A | 24422.59 | 5.444% |  |  | 100% |  |  | 100%
15.0
|  |  |  | 0 |  | 24422.59 |  |  | 24422.59
| P R E V E N Ç Ã O E C O M B A T E A I N C Ê N D I O | 2749.44 | 0.6129% |  |  |  | 100% |  | 100%
16.0
[6 empty] | 0 | 2749.44 |  | 2749.44
| P I N T U R A S | 41340.02 | 9.215% |  | 1.808% | 17.64% | 30.81% | 49.75% | 100%
17.0
|  |  |  | 0 | 747.6 | 7291.76 | 12735.01 | 20565.65 | 41340.02
| A C E S S I B I L I D A D E | 6692.45 | 1.492% |  |  |  | 50.8% | 49.2% | 100%
18.0
|  |  |  | 0 |  |  | 3399.57 | 3292.88 | 6692.45
| S E R V I Ç O S C O M P L E M E N T A R E S | 3902.59 | 0.8699% |  |  |  |  | 100% | 100%
19.0
|  |  |  | 0 |  |  |  | 3902.59 | 3902.59
| R A M P A D A E N T R A D A D A R E C E P Ç Ã O | 551.63 | 0.123% |  |  | 92.37% | 7.626% |  | 100%
20.0
|  |  |  | 0 | 0 | 509.56 | 42.07 |  | 551.63
| I M P L A N T A Ç Ã O | 17758.9 | 3.959% |  |  | 6.478% | 56.83% | 36.7% | 100%
21.0
|  |  |  | 0 |  | 1150.42 | 10091.57 | 6516.91 | 17758.9
| L I M P E Z A F I N A L | 1105.54 | 0.2464% |  |  |  |  | 100% | 100%
22.0
[8 empty] | 1105.54 | 1105.54
| P I S O S | 2356.75 | 0.5253% |  | 34.74% | 65.26% |  |  | 100%
27.0
|  |  |  | 0 | 818.68 | 1538.07 |  |  | 2356.75
| E S Q U A D R I A S | 7707.24 | 1.718% |  |  |  | 100% |  | 100%
28.0
|  |  |  | 0 |  |  | 7707.24 |  | 7707.24
| R E V E S T I M E N T O | 5087.11 | 1.134% |  |  | 42.66% | 57.34% |  | 100%
29.0
[6 empty] | 2170.2 | 2916.74 |  | 5087.11
| P I N T U R A | 1396.75 | 0.3114% |  |  |  | 13.6% | 86.4% | 100%
30
|  |  |  | 0 |  |  | 190.01 | 1206.74 | 1396.75
TOTAL GERAL |  | 448606.97 | 100% | 74408.86 | 83369.27 | 119800.48 | 109753.94 | 61274.43 | 448606.97

## BDI
SINAPI (Janeiro/2023)
OBRA: | Término da Ampliação de Unidade de Atenção Especializada em Saúde - Laboratório Municipal |  |  |  | DATA: | 2023-01-01
LOCAL: | Rodovia Palmiro Paes de Barros - MT 040 - Prefeitura Municipal de Santo Antonio de Leverger/MT |  |  | LEIS SOCIAIS: |  | 1.1304
BDI | [5 empty] | 20.35%
ITEM | DISCRIMINAÇÃO |  |  |  | PERCENTUAL (%)
1 | ADMINISTRAÇÃO DA OBRA |  |  |  | 6
1.1 | AC - Administração Central |  |  |  | 3
1.4 | SG - Seguro e Garantia |  |  |  | 0.8
1.3 | C - Riscos |  |  |  | 0.97
1.2 | DF - Custos Financeiras |  |  |  | 1.23
2.0 | LUCRO |  |  |  | 6.5
2.1 | L - Lucro Operacional |  |  |  | 6.5
3.0 | TRIBUTOS |  |  |  | 6.15
3.1 | **ISS |  |  |  | 2.5
3.2 | Cofins |  |  |  | 3
3.3 | Pis |  |  |  | 0.65
3.4 | Contribuição Previdenciária - Lei nº 12.546/13 |  |  |  | 0
**ISS - Repassado pelo município
Segundo o que determina a lei nº 8.666/93, admite-se fixar o percentual de BDI, dede que seguindo as técnicas da Engenharia e Custos.
TAXA DE BDI A SER APLICADA SOBRE O CUSTO DIRETO |  |  |  |  | 0.2035
VALOR DA OBRA |  |  |  |  | 448606.97
Não incidem IRPJ e CSLL na composição de Tributos.
CÁLCULO DO BDI
|  | BDI = | ( 1 + AC + S + R + G ) ( 1 + DF ) ( 1 + L )
|  |  | (1-I) |  | -1
**ISS - Imposto Sobre Serviços
| 0.05 | ISS - Repassado pelo município
| 0.5 | % SOBRE MÃO DE OBRA
Marcos Antonio Tolentino de Barros
Eng.º Civil - CREA 3552/D-MT

## Planilha Orçamentária Laboratór
[6 empty] | Ref.: Tabela de Serviços SINAPI (Janeiro/2023) e/ou composições PiniTCPO |  |  | 2ª MEDIÇÃO PROVISÓRIA
NÃO DESONERADO
[6 empty] | BDI | 20.35% |  | Valor da Medição | [21 empty] | 106018.17
DEPARTAMENTO DE ENGENHARIA | [8 empty] | Processo Administrativo Nº 025/2021 - Tomada de Preço Nº 001/2021 - Contrato Nº - Ordem de Serviço Nº 038/2021
Empresa Contratada: PAV FORT Ltda
OBRA: |  | Término da Ampliação de Unidade de Atenção Especializada em Saúde - Laboratório Municipal | [6 empty] | Medição Referente ao mês - dezembro/2022
PROPRIETÁRIO |  | PREFEITURA MUNICIPAL DE SANTO ANTÔNIO DO LEVERGER - MT | [6 empty] | EXECUTADO | [20 empty] | DATA DA MEDIÇÃO 20/12/2022
LOCAL: |  | Rodovia Palmiro Paes de Barros - MT 040 | [6 empty] | ATÉ O PERIODO ANTERIOR |  |  | 1ª MEDIÇÃO |  |  |  | 2ª MEDIÇÃO |  | 1ª MEDIÇÃO |  |  | 2ª MEDIÇÃO |  |  | 3ª MEDIÇÃO |  |  | ACUMULADO |  |  | SALDO
ITEM | CÓDIGO | FONTE | DESCRIÇÃO DO SERVIÇO | UN. | QUANT. | PREÇO UNIT. (R$) | PREÇO BDI. (R$) | PREÇO FINAL (R$) | QUANT. | VALOR | % | QUANT. | VALOR | % | QUANT. | VALOR | % | QUANT. | VALOR | % | QUANT. | VALOR | % | QUANT. | VALOR | % | QUANT. | VALOR | % | QUANT. | VALOR | % | QUANT. | PREÇO BDI. (R$) | PREÇO BDI. (R$) | PREÇO FINAL (R$) | PREÇO BDI. (R$) | PREÇO BDI. (R$) | PREÇO FINAL (R$)
1.0 | AMM CIV 001 | Composição | A D M I N I S T R A Ç Ã O O B R A |  |  |  |  | 19926.51 | [22 empty] | 19926.51 | 100% |  |  |  | 19303.71 |  |  | 19455.4922
1.1 |  |  | ADMINISTRAÇÃO LOCAL | UN | 1 | 16557.14 | 19926.518 | 19926.51 | [21 empty] | 1 | 19926.51 | 100% | 1 | 16039.648 | 19303.7164 | 19303.71 | 16165.76 | 19455.4922 | 19455.4922
7.0 |  |  | E L E M E N T O S D E V E D A Ç Ã O |  |  |  |  | 1186.95
7.2 | 96359 | SINAPI | PAREDE COM PLACAS DE GESSO ACARTONADO (DRYWALL), PARA USO INTERNO, COM DUAS FACES SIMPLES E ESTRUTURA METÁLICA COM GUIAS SIMPLES, COM VÃOS AF_06/2017_P | M2 | 8.32 | 118.54 | 142.6629 | 1186.95
[30 empty] | 0 | 0 |  | 0 |  | 0 | 0 |  | 0 | 0
8.0 |  |  | C O B E R T U R A S |  |  |  |  | 59570.16 | [12 empty] | 0 | 0 | 0% |  |  |  | 0 | 0 |  | 0 | 59570.16 | 100% | 0 |  | 0 | 37440.5 |  | 0 | 37321.759
|  |  | ESTRUTURA DE MADEIRA | [17 empty] | 0 | 0 |  |  |  |  | 0 | 0 |  |  |  |  | 0 |  | 0 | 0 |  | 0 | 0
8.1 | 92550 | SINAPI | FABRICAÇÃO E INSTALAÇÃO DE TESOURA INTEIRA EM MADEIRA NÃO APARELHADA, VÃO DE 8 M, PARA TELHA CERÂMICA OU DE CONCRETO, INCLUSO IÇAMENTO. AF_07/2019 | UN | 1 | 2074.24 | 2496.3478 | 2496.34 | [12 empty] | 0 | 0 | 0 |  |  |  | 0 | 0 |  | 1 | 2496.34 | 100% | 1 | 1306.5635 | 1572.4492 | 1572.44 | 1247.82 | 1501.7514 | 1501.7514 | 39006.64
8.2 | 92552 | SINAPI | FABRICAÇÃO E INSTALAÇÃO DE TESOURA INTEIRA EM MADEIRA NÃO APARELHADA, VÃO DE 10 M, PARA TELHA CERÂMICA OU DE CONCRETO, INCLUSO IÇAMENTO. AF_07/2019 | UN | 6 | 2345.64 | 2822.9777 | 16937.86 | [12 empty] | 0 | 0 | 0 |  |  |  | 0 | 0 |  | 6 | 16937.86 | 100% | 6 | 1464.007 | 1761.9324 | 10571.59 | 1398.12 | 1682.6374 | 10095.8245
8.3 | 92539 | SINAPI | TRAMA DE MADEIRA COMPOSTA POR RIPAS, CAIBROS E TERÇAS PARA TELHADOS DE ATÉ 2 ÁGUAS PARA TELHA DE ENCAIXE DE CERÂMICA OU DE CONCRETO, INCLUSO TRANSPORTE VERTICAL. AF_07/2019 | M2 | 232.96 | 69.81 | 84.0163 | 19572.44 | [12 empty] | 0 | 0 | 0 |  |  |  | 0 | 0 |  | 232.96 | 19572.44 | 100% | 232.96 | 39.2255 | 47.2079 | 10997.54 | 38.71 | 46.5875 | 10853.0205
|  |  | COBERTURA EM TELHA CERÂMICA | [17 empty] | 0 | 0 |  |  |  |  | 0 | 0 |  | 0 | 0 |  | 0 |  | 0 | 0 |  | 0 | 0
8.4 | 94445 | SINAPI | TELHAMENTO COM TELHA CERÂMICA CAPA-CANAL, TIPO PLAN, COM ATÉ 2 ÁGUAS, INCLUSO TRANSPORTE VERTICAL. AF_07/2019 | M2 | 232.96 | 70.21 | 84.4977 | 19684.59 | [12 empty] | 0 | 0 | 0 |  |  |  | 0 | 0 |  | 232.96 | 19684.59 | 100% | 232.96 | 48.7825 | 58.7097 | 13677.02 | 50.79 | 61.1258 | 14239.8582
|  |  | CUMEEIRA | [17 empty] | 0 | 0 |  |  |  |  | 0 | 0 |  | 0 | 0 |  | 0 |  | 0 | 0 |  | 0 | 0
8.5 | 94221 | SINAPI | CUMEEIRA PARA TELHA CERÂMICA EMBOÇADA COM ARGAMASSA TRAÇO 1:2:9 (CIMENTO, CAL E AREIA) PARA TELHADOS COM ATÉ 2 ÁGUAS, INCLUSO TRANSPORTE VERTICAL. AF_07/2019 | M | 23.65 | 30.88 | 37.1641 | 878.93 | [12 empty] | 0 | 0 | 0 |  |  |  | 0 | 0 |  | 23.65 | 878.93 | 100% | 23.65 | 21.85 | 26.2965 | 621.91 | 22.18 | 26.6936 | 631.3043
[21 empty] | 0 | 0 |  |  |  |  | 0 | 0 |  |  |  |  | 0 |  | 0 | 0 |  | 0 | 0
9.0 |  |  | R E V E S T I M E N T O |  |  |  |  | 34821.55 | [12 empty] | 0 | 0 | 0% |  |  |  | 0 | 0 |  | 0 | 34821.55 | 100% | 0 |  | 0 | 26044.23 |  | 0 | 24588.1804
|  |  | PAREDE | [17 empty] | 0 | 0 |  |  |  |  | 0 | 0 |  |  |  |  | 0 |  | 0 | 0 |  | 0 | 0 | 3689.33
9.1 | 87879 | SINAPI | CHAPISCO APLICADO EM ALVENARIAS E ESTRUTURAS DE CONCRETO INTERNAS, COM COLHER DE PEDREIRO. ARGAMASSA TRAÇO 1:3 COM PREPARO EM BETONEIRA 400L. AF_10/2022 | M2 | 170.31 | 4.33 | 5.2112 | 887.51 | [12 empty] | 0 | 0 | 0 |  |  |  | 0 | 0 |  | 170.31 | 887.51 | 100% | 303.8 | 2.9735 | 3.5786 | 1087.18 | 2.88 | 3.4661 | 1052.9951 | 1974.6422
9.2 | 87905 | SINAPI | CHAPISCO APLICADO EM ALVENARIA (COM PRESENÇA DE VÃOS) E ESTRUTURAS DE CONCRETO DE FACHADA, COM COLHER DE PEDREIRO. ARGAMASSA TRAÇO 1:3 COM PREPARO EM BETONEIRA 400L. AF_10/2022 | M2 | 43.14 | 7.48 | 9.0022 | 388.35 | [12 empty] | 0 | 0 | 0 |  |  |  | 0 | 0 |  | 43.14 | 388.35 | 100% | 43.14 | 6.3555 | 7.6488 | 329.97 | 6.26 | 7.5339 | 325.0129 | 5663.9722
9.3 | 87894 | SINAPI | CHAPISCO APLICADO EM ALVENARIA (SEM PRESENÇA DE VÃOS) E ESTRUTURAS DE CONCRETO DE FACHADA, COM COLHER DE PEDREIRO. ARGAMASSA TRAÇO 1:3 COM PREPARO EM BETONEIRA 400L. AF_10/2022 | M2 | 21.78 | 6.47 | 7.7866 | 169.59 | [12 empty] | 0 | 0 | 0 |  |  |  | 0 | 0 |  | 21.78 | 169.59 | 100% | 21.78 | 4.8165 | 5.7967 | 126.25 | 4.72 | 5.6805 | 123.7217
9.4 | 87531 | SINAPI | EMBOÇO, PARA RECEBIMENTO DE CERÂMICA, EM ARGAMASSA TRAÇO 1:2:8, PREPARO MECÂNICO COM BETONEIRA 400L, APLICADO MANUALMENTE EM FACES INTERNAS DE PAREDES, PARA AMBIENTE COM ÁREA ENTRE 5M2 E 10M2, ESPESSURA DE 20MM, COM EXECUÇÃO DE TALISCAS. AF_06/2014 | M2 | 170.68 | 35.04 | 42.1706 | 7197.68 | [12 empty] | 0 | 0 | 0 |  |  |  | 0 | 0 |  | 170.68 | 7197.68 | 100% | 170.68 | 24.7665 | 29.8065 | 5087.37 | 23.99 | 28.872 | 4927.867
9.5 | 87529 | SINAPI | MASSA ÚNICA, PARA RECEBIMENTO DE PINTURA, EM ARGAMASSA TRAÇO 1:2:8, PREPARO MECÂNICO COM BETONEIRA 400L, APLICADA MANUALMENTE EM FACES INTERNAS DE PAREDES, ESPESSURA DE 20MM, COM EXECUÇÃO DE TALISCAS. AF_06/2014 | M2 | 158.8 | 36.26 | 43.6389 | 6929.85 | [12 empty] | 0 | 0 | 0 |  |  |  | 0 | 0 |  | 158.8 | 6929.85 | 100% | 177.1 | 25.7165 | 30.9498 | 5481.21 | 24.95 | 30.0273 | 5317.8393
9.6 | 87775 | SINAPI | EMBOÇO OU MASSA ÚNICA EM ARGAMASSA TRAÇO 1:2:8, PREPARO MECÂNICO COM BETONEIRA 400 L, APLICADA MANUALMENTE EM PANOS DE FACHADA COM PRESENÇA DE VÃOS, ESPESSURA DE 25 MM. AF_08/2022 | M2 | 43.14 | 51.4 | 61.8599 | 2668.63 | [12 empty] | 0 | 0 | 0 |  |  |  | 0 | 0 |  | 43.14 | 2668.63 | 100% | 43.14 | 41.2775 | 49.6775 | 2143.08 | 39.79 | 47.8873 | 2065.8566
9.7 | 87792 | SINAPI | EMBOÇO OU MASSA ÚNICA EM ARGAMASSA TRAÇO 1:2:8, PREPARO MECÂNICO COM BETONEIRA 400 L, APLICADA MANUALMENTE EM PANOS CEGOS DE FACHADA (SEM PRESENÇA DE VÃOS), ESPESSURA DE 25 MM. AF_08/2022 | M2 | 21.78 | 38.94 | 46.8643 | 1020.7 | [12 empty] | 0 | 0 | 0 |  |  |  | 0 | 0 |  | 21.78 | 1020.7 | 100% | 21.78 | 28.0725 | 33.7853 | 735.84 | 26.53 | 31.9289 | 695.4105
9.8 | 89170 | SINAPI | (COMPOSIÇÃO REPRESENTATIVA) DO SERVIÇO DE REVESTIMENTO CERÂMICO PARA PAREDES INTERNAS, MEIA PAREDE, OU PAREDE INTEIRA, PLACAS TIPO ESMALTADA EXTRA DE 20X20 CM, PARA EDIFICAÇÕES HABITACIONAIS UNIFAMILIAR (CASAS) E EDIFICAÇÕES PÚBLICAS PADRÃO. AF_11/2014 | M2 | 170.68 | 65.63 | 78.9857 | 13481.28 | [12 empty] | 0 | 0 | 0 |  |  |  | 0 | 0 |  | 170.68 | 13481.28 | 100% | 170.68 | 46.3505 | 55.7828 | 9521.01 | 41.85 | 50.3665 | 8596.55
|  |  | TETO | [17 empty] | 0 | 0 |  |  |  |  | 0 | 0 |  | 0 | 0 |  | 0 |  | 0 | 0 |  | 0 | 0
9.9 | 87884 | SINAPI | CHAPISCO APLICADO NO TETO OU EM ALVENARIA E ESTRUTURA, COM ROLO PARA TEXTURA ACRÍLICA. ARGAMASSA INDUSTRIALIZADA COM PREPARO MANUAL. AF_10/2022 | M2 | 38.87 | 11.49 | 13.8282 | 537.5 | [12 empty] | 0 | 0 | 0 |  |  |  | 0 | 0 |  | 38.87 | 537.5 | 100% | 38.87 | 8.588 | 10.3357 | 401.74 | 7.99 | 9.616 | 373.7726
9.10 | 90408 | SINAPI | MASSA ÚNICA, PARA RECEBIMENTO DE PINTURA, EM ARGAMASSA TRAÇO 1:2:8, PREPARO MECÂNICO COM BETONEIRA 400L, APLICADA MANUALMENTE EM TETO, ESPESSURA DE 10MM, COM EXECUÇÃO DE TALISCAS. AF_03/2015 | M2 | 38.87 | 32.93 | 39.6313 | 1540.46 | [12 empty] | 0 | 0 | 0 |  |  |  | 0 | 0 |  | 38.87 | 1540.46 | 100% | 38.87 | 24.168 | 29.0862 | 1130.58 | 23.71 | 28.535 | 1109.1549
[21 empty] | 0 | 0 |  |  |  |  | 0 | 0 |  | 0 | 0 |  | 0 |  | 0 | 0 |  | 0 | 0
10.0 |  |  | E S Q U A D R I A S |  |  |  |  | 44073.05 | [12 empty] | 0 | 0 | 0% |  |  |  | 0 | 0 |  | 0 | 44073.05 | 100% | 0 |  | 0 | 34645.56 |  | 0 | 35101.1318
|  |  | JANELAS EM ALUMÍNIO | [17 empty] | 0 | 0 |  |  |  |  | 0 | 0 |  | 0 | 0 |  | 0 |  | 0 | 0 |  | 0 | 0
10.1 | 94569 | SINAPI | JANELA DE ALUMÍNIO TIPO MAXIM-AR, COM VIDROS, BATENTE E FERRAGENS. EXCLUSIVE ALIZAR, ACABAMENTO E CONTRAMARCO. FORNECIMENTO E INSTALAÇÃO. AF_12/2019 | M2 | 15.12 | 701.32 | 844.0386 | 12761.86 | [12 empty] | 0 | 0 | 0 |  |  |  | 0 | 0 |  | 15.12 | 12761.86 | 100% | 15.12 | 739.214 | 889.644 | 13451.41 | 740.41 | 891.0834 | 13473.1815 | 5064.2251
|  |  | PORTAS EM MADEIRA | [17 empty] | 0 | 0 |  |  |  |  | 0 | 0 |  | 0 | 0 |  | 0 |  | 0 | 0 |  | 0 | 0 | 4447.485
10.2 | 90844 | SINAPI | KIT DE PORTA DE MADEIRA PARA PINTURA, SEMI-OCA (LEVE OU MÉDIA), PADRÃO MÉDIO, 90X210CM, ESPESSURA DE 3,5CM, ITENS INCLUSOS: DOBRADIÇAS, MONTAGEM E INSTALAÇÃO DO BATENTE, FECHADURA COM EXECUÇÃO DO FURO - FORNECIMENTO E INSTALAÇÃO. AF_12/2019 | UN | 8 | 1231.82 | 1482.4954 | 11859.96 | [12 empty] | 0 | 0 | 0 |  |  |  | 0 | 0 |  | 8 | 11859.96 | 100% | 8 | 775.8745 | 933.765 | 7470.11 | 771.51 | 928.5123 | 7428.0983 | 4075.2037
10.3 | 90843 | SINAPI | KIT DE PORTA DE MADEIRA PARA PINTURA, SEMI-OCA (LEVE OU MÉDIA), PADRÃO MÉDIO, 80X210CM, ESPESSURA DE 3,5CM, ITENS INCLUSOS: DOBRADIÇAS, MONTAGEM E INSTALAÇÃO DO BATENTE, FECHADURA COM EXECUÇÃO DO FURO - FORNECIMENTO E INSTALAÇÃO. AF_12/2019 | UN | 8 | 1128.71 | 1358.4025 | 10867.21 | [12 empty] | 0 | 0 | 0 |  |  |  | 0 | 0 |  | 8 | 10867.21 | 100% | 8 | 709.365 | 853.7208 | 6829.76 | 705.5 | 849.0693 | 6792.554 | 13586.9138
10.4 | AMM CIV 004 | Composição | FORNECIMENTO E INSTALAÇÃO DE PORTA EM MADEIRA 0,90X2,10 M- 1 FOLHA DE ABRIR COM VISOR PARA PINTURA | UN | 1 | 1281.22 | 1541.9483 | 1541.94 | [12 empty] | 0 | 0 | 0 |  |  |  | 0 | 0 |  | 1 | 1541.94 | 100% | 1 | 762.413 | 917.564 | 917.56 | 778.85 | 937.346 | 937.346
10.5 | AMM CIV 005 | Composição | FORNECIMENTO E INSTALAÇÃO DE PORTA EM MADEIRA DE ABRIR 2 FOLHAS, 140X210 CM - TIPO VAI E VEM | UN | 1 | 1509.82 | 1817.0684 | 1817.06 | [12 empty] | 0 | 0 | 0 |  |  |  | 0 | 0 |  | 1 | 1817.06 | 100% | 1 | 1046.615 | 1259.6012 | 1259.6 | 1047.44 | 1260.594 | 1260.594
10.6 | AMM CIV 006 | Composição | FORNECIMENTO E INSTALAÇÃO DE PORTA DE MADEIRA DE CORRER, SEMI-OCA 0,80X2,10 M, INCLUSIVE BATENTES E FERRAGENS | UN | 1 | 1570.86 | 1890.53 | 1890.53 | [12 empty] | 0 | 0 | 0 |  |  |  | 0 | 0 |  | 1 | 1890.53 | 100% | 1 | 1005.6605 | 1210.3124 | 1210.31 | 983.61 | 1183.7746 | 1183.7746
|  |  | PORTAS EM ALUMÍNIO |  |  |  | 0 | [13 empty] | 0 | 0 |  |  |  |  | 0 | 0 |  |  |  |  | 0 |  | 0 | 0 |  | 0 | 0
10.7 | 91341 | SINAPI | PORTA EM ALUMÍNIO DE ABRIR TIPO VENEZIANA COM GUARNIÇÃO, FIXAÇÃO COM PARAFUSOS - FORNECIMENTO E INSTALAÇÃO. AF_12/2019 | M2 | 2.94 | 635.32 | 764.6076 | 2247.94 | [12 empty] | 0 | 0 | 0 |  |  |  | 0 | 0 |  | 2.94 | 2247.94 | 100% | 2.94 | 729.011 | 877.3647 | 2579.45 | 885.36 | 1065.5308 | 3132.6604
|  |  | PORTAS EM VIDRO | [17 empty] | 0 | 0 |  |  |  |  | 0 | 0 |  |  |  |  | 0 |  | 0 | 0 |  | 0 | 0
10.8 | AMM CIV 007 | Composição | FORNECIMENTO E INSTALAÇÃO DE PORTA DE VIDRO TEMPERADO 10 MM DE CORRER, COM ESTRUTURA DE ALUMINIO | M2 | 1.47 | 614.17 | 739.1536 | 1086.55 | [12 empty] | 0 | 0 | 0 |  |  |  | 0 | 0 |  | 1.47 | 1086.55 | 100% | 1.47 | 524.191 | 630.8639 | 927.36 | 504.72 | 607.4305 | 892.9229
[21 empty] | 0 | 0 |  |  |  |  | 0 | 0 |  |  |  |  | 0 |  | 0 | 0 |  | 0 | 0
11.0 |  |  | P I S O S |  |  |  |  | 20818.73 | [12 empty] | 0 | 0 | 0% |  |  |  | 0 | 0 |  | 0 | 20818.73 | 100% | 0 |  | 0 | 13070.84 |  | 0 | 12170.9471
11.1 | AMM CIV 002 | Composição | REGULARIZACAO E COMPACTACAO MANUAL DE TERRENO COM SOQUETE | M2 | 167.22 | 5.78 | 6.9562 | 1163.22 | [12 empty] | 0 | 0 | 0 |  |  |  | 0 | 0 |  | 167.22 | 1163.22 | 100% | 167.22 | 4.4555 | 5.3622 | 896.66 | 4.46 | 5.3676 | 897.5717
11.2 | 95241 | SINAPI | LASTRO DE CONCRETO MAGRO, APLICADO EM PISOS, LAJES SOBRE SOLO OU RADIERS, ESPESSURA DE 5 CM. AF_07/2016 | M2 | 167.22 | 32.69 | 39.3424 | 6578.83 | [12 empty] | 0 | 0 | 0 |  |  |  | 0 | 0 |  | 167.22 | 6578.83 | 100% | 167.22 | 21.641 | 26.0449 | 4355.23 | 21.16 | 25.4661 | 4258.4346 | 1163.22
11.3 | 89171 | SINAPI | (COMPOSIÇÃO REPRESENTATIVA) DO SERVIÇO DE REVESTIMENTO CERÂMICO PARA PISO COM PLACAS TIPO ESMALTADA EXTRA DE DIMENSÕES 35X35 CM, PARA EDIFICAÇÃO HABITACIONAL UNIFAMILIAR (CASA) E EDIFICAÇÃO PÚBLICA PADRÃO. AF_11/2014 | M2 | 167.22 | 58.15 | 69.9835 | 11702.64 | [12 empty] | 0 | 0 | 0 |  |  |  | 0 | 0 |  | 167.22 | 11702.64 | 100% | 167.22 | 34.5895 | 41.6285 | 6961.11 | 30.97 | 37.2724 | 6232.6899 | 3934.2324
11.4 | 88648 | SINAPI | RODAPÉ CERÂMICO DE 7CM DE ALTURA COM PLACAS TIPO ESMALTADA EXTRA DE DIMENSÕES 35X35CM. AF_06/2014 | M | 141.3 | 8.08 | 9.7243 | 1374.04 | [12 empty] | 0 | 0 | 0 |  |  |  | 0 | 0 |  | 141.3 | 1374.04 | 100% | 141.3 | 5.0445 | 6.0711 | 857.84 | 4.6 | 5.5361 | 782.2509 | 5097.4524
[21 empty] | 0 | 0 |  |  |  |  | 0 | 0 |  | 0 | 0 |  | 0 |  | 0 | 0 |  | 0 | 0
12.0 |  |  | F O R R O |  |  |  |  | 5592.03 | [12 empty] | 0 | 0 | 0% |  |  |  | 0 | 0 |  | 0 | 5592.03 | 100% | 0 |  | 0 | 4477.28 |  | 0 | 4497.9067
12.1 | 96113 | SINAPI | FORRO EM PLACAS DE GESSO, PARA AMBIENTES COMERCIAIS. AF_05/2017_P | M2 | 121.54 | 38.23 | 46.0098 | 5592.03 | [12 empty] | 0 | 0 | 0 |  |  |  | 0 | 0 |  | 121.54 | 5592.03 | 100% | 121.54 | 30.609 | 36.8379 | 4477.28 | 30.75 | 37.0076 | 4497.9067
[21 empty] | 0 | 0 |  |  |  |  | 0 | 0 |  |  |  |  | 0 |  | 0 | 0 |  | 0 | 0
13.0 |  |  | I N S T A L A Ç Õ E S H I D R O S S A N I T Á R I A S |  |  |  |  | 76450.06 | [12 empty] | 0 | 0 | 0 |  |  |  | 0 | 0 |  | 0 | 76450.06 | 100% | 0 |  | 0 | 56653.18 |  | 0 | 54961.1155
|  |  | INSTALAÇÕES DE ÁGUA FRIA | [17 empty] | 0 | 0 |  |  |  |  | 0 | 0 |  |  |  |  | 0 |  | 0 | 0 |  | 0 | 0
13.1 | 94796 | SINAPI | TORNEIRA DE BOIA PARA CAIXA D'ÁGUA, ROSCÁVEL, 3/4" - FORNECIMENTO E INSTALAÇÃO. AF_08/2021 | UN | 1 | 46.12 | 55.5054 | 55.5 | [12 empty] | 0 | 0 | 0 |  |  |  | 0 | 0 |  | 1 | 55.5 | 100% | 1 | 28.7945 | 34.6542 | 34.65 | 26 | 31.291 | 31.291
13.2 | AMM HID 002 | Composição | CAIXA D'AGUA EM POLIETILENO 2.000 LITROS, COM TAMPA - FORNECIMENTO E LOCAÇÃO EM OBRA | UN | 1 | 1028.46 | 1237.7516 | 1237.75 | [12 empty] | 0 | 0 | 0 |  |  |  | 0 | 0 |  | 1 | 1237.75 | 100% | 1 | 844.5785 | 1016.4502 | 1016.45 | 694.57 | 835.915 | 835.915 | 1293.25
13.3 | 95675 | SINAPI | HIDRÔMETRO DN 25 (¾ ), 5,0 M³/H FORNECIMENTO E INSTALAÇÃO. AF_11/2016 | UN | 1 | 139.32 | 167.6716 | 167.67 | [12 empty] | 0 | 0 | 0 |  |  |  | 0 | 0 |  | 1 | 167.67 | 100% | 1 | 123.823 | 149.021 | 149.02 | 129.35 | 155.6727 | 155.6727 | 346.52
13.4 | 95635 | SINAPI | KIT CAVALETE PARA MEDIÇÃO DE ÁGUA - ENTRADA PRINCIPAL, EM PVC SOLDÁVEL DN 25 (¾") FORNECIMENTO E INSTALAÇÃO (EXCLUSIVE HIDRÔMETRO). AF_11/2016 | UN | 1 | 264.63 | 318.4822 | 318.48 | [12 empty] | 0 | 0 | 0 |  |  |  | 0 | 0 |  | 1 | 318.48 | 100% | 1 | 140.8375 | 169.4979 | 169.49 | 131.5 | 158.2603 | 158.2603 | 888.13
13.5 | 95676 | SINAPI | CAIXA EM CONCRETO PRÉ-MOLDADO PARA ABRIGO DE HIDRÔMETRO COM DN 20 (½)  FORNECIMENTO E INSTALAÇÃO. AF_11/2016 | UN | 1 | 127.45 | 153.3861 | 153.38 | [12 empty] | 0 | 0 | 0 |  |  |  | 0 | 0 |  | 1 | 153.38 | 100% | 1 | 98.268 | 118.2655 | 118.26 | 78.95 | 95.0163 | 95.0163 | 10138.5
13.6 | 89402 | SINAPI | TUBO, PVC, SOLDÁVEL, DN 25MM, INSTALADO EM RAMAL DE DISTRIBUIÇÃO DE ÁGUA - FORNECIMENTO E INSTALAÇÃO. AF_06/2022 | M | 14 | 12.56 | 15.116 | 211.62 | [12 empty] | 0 | 0 | 0 |  |  |  | 0 | 0 |  | 14 | 211.62 | 100% | 14 | 7.353 | 8.8493 | 123.89 | 6.89 | 8.2921 | 116.0896 | 12666.4
13.7 | 89446 | SINAPI | TUBO, PVC, SOLDÁVEL, DN 25MM, INSTALADO EM PRUMADA DE ÁGUA - FORNECIMENTO E INSTALAÇÃO. AF_06/2022 | M | 45 | 6.34 | 7.6302 | 343.35 | [12 empty] | 0 | 0 | 0 |  |  |  | 0 | 0 |  | 45 | 343.35 | 100% | 45 | 4.047 | 4.8706 | 219.17 | 3.6 | 4.3326 | 194.967
13.8 | 89447 | SINAPI | TUBO, PVC, SOLDÁVEL, DN 32MM, INSTALADO EM PRUMADA DE ÁGUA - FORNECIMENTO E INSTALAÇÃO. AF_06/2022 | M | 2.5 | 12.87 | 15.489 | 38.72 | [12 empty] | 0 | 0 | 0 |  |  |  | 0 | 0 |  | 2.5 | 38.72 | 100% | 2.5 | 8.569 | 10.3128 | 25.78 | 7.57 | 9.1105 | 22.7762
13.9 | 89449 | SINAPI | TUBO, PVC, SOLDÁVEL, DN 50MM, INSTALADO EM PRUMADA DE ÁGUA - FORNECIMENTO E INSTALAÇÃO. AF_06/2022 | M | 18.5 | 21.9 | 26.3566 | 487.59 | [12 empty] | 0 | 0 | 0 |  |  |  | 0 | 0 |  | 18.5 | 487.59 | 100% | 18.5 | 14.174 | 17.0584 | 315.58 | 12.53 | 15.0799 | 278.9773
13.10 | 89450 | SINAPI | TUBO, PVC, SOLDÁVEL, DN 60MM, INSTALADO EM PRUMADA DE ÁGUA - FORNECIMENTO E INSTALAÇÃO. AF_06/2022 | M | 36.5 | 35.32 | 42.5076 | 1551.52 | [12 empty] | 0 | 0 | 0 |  |  |  | 0 | 0 |  | 36.5 | 1551.52 | 100% | 36.5 | 23.4175 | 28.183 | 1028.67 | 20.64 | 24.8402 | 906.6688
13.11 | 89408 | SINAPI | JOELHO 90 GRAUS, PVC, SOLDÁVEL, DN 25MM, INSTALADO EM RAMAL DE DISTRIBUIÇÃO DE ÁGUA - FORNECIMENTO E INSTALAÇÃO. AF_06/2022 | UN | 5 | 8.22 | 9.8928 | 49.46 | [12 empty] | 0 | 0 | 0 |  |  |  | 0 | 0 |  | 5 | 49.46 | 100% | 5 | 4.9115 | 5.911 | 29.55 | 4.77 | 5.7407 | 28.7035
13.12 | 89481 | SINAPI | JOELHO 90 GRAUS, PVC, SOLDÁVEL, DN 25MM, INSTALADO EM PRUMADA DE ÁGUA - FORNECIMENTO E INSTALAÇÃO. AF_06/2022 | UN | 22 | 5.28 | 6.3545 | 139.79 | [12 empty] | 0 | 0 | 0 |  |  |  | 0 | 0 |  | 22 | 139.79 | 100% | 22 | 3.876 | 4.6648 | 102.62 | 3.74 | 4.5011 | 99.024
13.13 | 89492 | SINAPI | JOELHO 90 GRAUS, PVC, SOLDÁVEL, DN 32MM, INSTALADO EM PRUMADA DE ÁGUA - FORNECIMENTO E INSTALAÇÃO. AF_06/2022 | UN | 3 | 8.51 | 10.2418 | 30.72 | [12 empty] | 0 | 0 | 0 |  |  |  | 0 | 0 |  | 3 | 30.72 | 100% | 3 | 6.0325 | 7.2601 | 21.78 | 5.71 | 6.872 | 20.616
13.14 | 89501 | SINAPI | JOELHO 90 GRAUS, PVC, SOLDÁVEL, DN 50MM, INSTALADO EM PRUMADA DE ÁGUA - FORNECIMENTO E INSTALAÇÃO. AF_06/2022 | UN | 6 | 15.08 | 18.1488 | 108.89 | [12 empty] | 0 | 0 | 0 |  |  |  | 0 | 0 |  | 6 | 108.89 | 100% | 6 | 11.9035 | 14.3259 | 85.95 | 11.14 | 13.407 | 80.4419
13.15 | 89505 | SINAPI | JOELHO 90 GRAUS, PVC, SOLDÁVEL, DN 60MM, INSTALADO EM PRUMADA DE ÁGUA - FORNECIMENTO E INSTALAÇÃO. AF_06/2022 | UN | 11 | 47.33 | 56.9617 | 626.57 | [12 empty] | 0 | 0 | 0 |  |  |  | 0 | 0 |  | 11 | 626.57 | 100% | 11 | 30.4855 | 36.6893 | 403.58 | 27.6 | 33.2166 | 365.3826
13.16 | 89502 | SINAPI | JOELHO 45 GRAUS, PVC, SOLDÁVEL, DN 50MM, INSTALADO EM PRUMADA DE ÁGUA - FORNECIMENTO E INSTALAÇÃO. AF_06/2022 | UN | 1 | 18.22 | 21.9278 | 21.92 | [12 empty] | 0 | 0 | 0 |  |  |  | 0 | 0 |  | 1 | 21.92 | 100% | 1 | 13.4805 | 16.2238 | 16.22 | 12.52 | 15.0678 | 15.0678
13.17 | 90373 | SINAPI | JOELHO 90 GRAUS COM BUCHA DE LATÃO, PVC, SOLDÁVEL, DN 25MM, X 1/2 INSTALADO EM RAMAL OU SUB-RAMAL DE ÁGUA - FORNECIMENTO E INSTALAÇÃO. AF_06/2022 | UN | 16 | 13.64 | 16.4157 | 262.65 | [12 empty] | 0 | 0 | 0 |  |  |  | 0 | 0 |  | 16 | 262.65 | 100% | 16 | 11.761 | 14.1544 | 226.46 | 11.02 | 13.2626 | 212.2011
13.18 | 89617 | SINAPI | TE, PVC, SOLDÁVEL, DN 25MM, INSTALADO EM PRUMADA DE ÁGUA - FORNECIMENTO E INSTALAÇÃO. AF_06/2022 | UN | 4 | 7.53 | 9.0624 | 36.24 | [12 empty] | 0 | 0 | 0 |  |  |  | 0 | 0 |  | 4 | 36.24 | 100% | 4 | 5.6715 | 6.8257 | 27.3 | 5.46 | 6.5711 | 26.2844
13.19 | 89620 | SINAPI | TE, PVC, SOLDÁVEL, DN 32MM, INSTALADO EM PRUMADA DE ÁGUA - FORNECIMENTO E INSTALAÇÃO. AF_06/2022 | UN | 1 | 12.37 | 14.8873 | 14.88 | [12 empty] | 0 | 0 | 0 |  |  |  | 0 | 0 |  | 1 | 14.88 | 100% | 1 | 9.5095 | 11.4447 | 11.44 | 8.95 | 10.7713 | 10.7713
13.20 | 89625 | SINAPI | TE, PVC, SOLDÁVEL, DN 50MM, INSTALADO EM PRUMADA DE ÁGUA - FORNECIMENTO E INSTALAÇÃO. AF_06/2022 | UN | 1 | 24.39 | 29.3534 | 29.35 | [12 empty] | 0 | 0 | 0 |  |  |  | 0 | 0 |  | 1 | 29.35 | 100% | 1 | 18.677 | 22.4778 | 22.47 | 17.37 | 20.9048 | 20.9048
13.21 | 89628 | SINAPI | TE, PVC, SOLDÁVEL, DN 60MM, INSTALADO EM PRUMADA DE ÁGUA - FORNECIMENTO E INSTALAÇÃO. AF_06/2022 | UN | 14 | 54.17 | 65.1936 | 912.71 | [12 empty] | 0 | 0 | 0 |  |  |  | 0 | 0 |  | 14 | 912.71 | 100% | 14 | 39.1875 | 47.1622 | 660.27 | 35.56 | 42.7965 | 599.1504
13.22 | 89396 | SINAPI | TÊ COM BUCHA DE LATÃO NA BOLSA CENTRAL, PVC, SOLDÁVEL, DN 25MM X 1/2 , INSTALADO EM RAMAL OU SUB-RAMAL DE ÁGUA - FORNECIMENTO E INSTALAÇÃO. AF_06/2022 | UN | 2 | 22 | 26.477 | 52.95 | [12 empty] | 0 | 0 | 0 |  |  |  | 0 | 0 |  | 2 | 52.95 | 100% | 2 | 16.5395 | 19.9053 | 39.81 | 15.48 | 18.6302 | 37.2604
13.23 | 89627 | SINAPI | TÊ DE REDUÇÃO, PVC, SOLDÁVEL, DN 50MM X 25MM, INSTALADO EM PRUMADA DE ÁGUA - FORNECIMENTO E INSTALAÇÃO. AF_06/2022 | UN | 1 | 21.97 | 26.4409 | 26.44 | [12 empty] | 0 | 0 | 0 |  |  |  | 0 | 0 |  | 1 | 26.44 | 100% | 1 | 17.632 | 21.2201 | 21.22 | 16.46 | 19.8096 | 19.8096
13.24 | 89579 | SINAPI | LUVA DE REDUÇÃO, PVC, SOLDÁVEL, DN 50MM X 25MM, INSTALADO EM PRUMADA DE ÁGUA FORNECIMENTO E INSTALAÇÃO. AF_06/2022 | UN | 4 | 12.96 | 15.5974 | 62.38 | [12 empty] | 0 | 0 | 0 |  |  |  | 0 | 0 |  | 4 | 62.38 | 100% | 4 | 10.032 | 12.0735 | 48.29 | 9.35 | 11.2527 | 45.0109
13.25 | AMM HID 001 | Composição | BUCHA DE REDUCAO DE PVC, SOLDAVEL, LONGA, COM 60 X 25 MM, PARA AGUA FRIA PREDIAL - FORNECIMENTO E INSTALAÇÃO | UN | 11 | 21.61 | 26.0076 | 286.08 | [12 empty] | 0 | 0 | 0 |  |  |  | 0 | 0 |  | 11 | 286.08 | 100% | 11 | 15.295 | 18.4075 | 202.48 | 14.19 | 17.0777 | 187.8543
13.26 | 89605 | SINAPI | LUVA DE REDUÇÃO, PVC, SOLDÁVEL, DN 60MM X 50MM, INSTALADO EM PRUMADA DE ÁGUA - FORNECIMENTO E INSTALAÇÃO. AF_06/2022 | UN | 6 | 23.18 | 27.8971 | 167.38 | [12 empty] | 0 | 0 | 0 |  |  |  | 0 | 0 |  | 6 | 167.38 | 100% | 6 | 17.5655 | 21.1401 | 126.84 | 16.11 | 19.3884 | 116.3303
13.27 | 89987 | SINAPI | REGISTRO DE GAVETA BRUTO, LATÃO, ROSCÁVEL, 3/4", COM ACABAMENTO E CANOPLA CROMADOS - FORNECIMENTO E INSTALAÇÃO. AF_08/2021 | UN | 16 | 69.66 | 83.8358 | 1341.37 | [12 empty] | 0 | 0 | 0 |  |  |  | 0 | 0 |  | 16 | 1341.37 | 100% | 16 | 49.5235 | 59.6015 | 953.62 | 49.14 | 59.14 | 946.2398
13.28 | 94794 | SINAPI | REGISTRO DE GAVETA BRUTO, LATÃO, ROSCÁVEL, 1 1/2", COM ACABAMENTO E CANOPLA CROMADOS - FORNECIMENTO E INSTALAÇÃO. AF_08/2021 | UN | 4 | 123.16 | 148.2231 | 592.89 | [12 empty] | 0 | 0 | 0 |  |  |  | 0 | 0 |  | 4 | 592.89 | 100% | 4 | 98.363 | 118.3799 | 473.51 | 97.68 | 117.5579 | 470.2315
13.29 | 94489 | SINAPI | REGISTRO DE ESFERA, PVC, SOLDÁVEL, COM VOLANTE, DN 25 MM - FORNECIMENTO E INSTALAÇÃO. AF_08/2021 | UN | 2 | 27.09 | 32.6028 | 65.2 | [12 empty] | 0 | 0 | 0 |  |  |  | 0 | 0 |  | 2 | 65.2 | 100% | 2 | 15.124 | 18.2017 | 36.4 | 14.75 | 17.7516 | 35.5033
13.30 | 94490 | SINAPI | REGISTRO DE ESFERA, PVC, SOLDÁVEL, COM VOLANTE, DN 32 MM - FORNECIMENTO E INSTALAÇÃO. AF_08/2021 | UN | 1 | 39.88 | 47.9956 | 47.99 | [12 empty] | 0 | 0 | 0 |  |  |  | 0 | 0 |  | 1 | 47.99 | 100% | 1 | 24.8995 | 29.9665 | 29.96 | 24.34 | 29.2932 | 29.2932
13.31 | 94493 | SINAPI | REGISTRO DE ESFERA, PVC, SOLDÁVEL, COM VOLANTE, DN 60 MM - FORNECIMENTO E INSTALAÇÃO. AF_08/2021 | UN | 3 | 102.93 | 123.8763 | 371.62 | [12 empty] | 0 | 0 | 0 |  |  |  | 0 | 0 |  | 3 | 371.62 | 100% | 3 | 66.12 | 79.5754 | 238.72 | 64.59 | 77.7341 | 233.2022
13.32 | 99635 | SINAPI | VÁLVULA DE DESCARGA METÁLICA, BASE 1 1/2", ACABAMENTO METALICO CROMADO - FORNECIMENTO E INSTALAÇÃO. AF_08/2021 | UN | 4 | 211.35 | 254.3597 | 1017.43 | [12 empty] | 0 | 0 | 0 |  |  |  | 0 | 0 |  | 4 | 1017.43 | 100% | 4 | 161.367 | 194.2052 | 776.82 | 167.96 | 202.1399 | 808.5594
13.33 | 89985 | SINAPI | REGISTRO DE PRESSÃO BRUTO, LATÃO, ROSCÁVEL, 3/4", COM ACABAMENTO E CANOPLA CROMADOS - FORNECIMENTO E INSTALAÇÃO. AF_08/2021 | UN | 1 | 66.26 | 79.7439 | 79.74 | [12 empty] | 0 | 0 | 0 |  |  |  | 0 | 0 |  | 1 | 79.74 | 100% | 1 | 47.2245 | 56.8347 | 56.83 | 46.86 | 56.396 | 56.396
13.34 | 89538 | SINAPI | ADAPTADOR CURTO COM BOLSA E ROSCA PARA REGISTRO, PVC, SOLDÁVEL, DN 25MM X 3/4, INSTALADO EM PRUMADA DE ÁGUA - FORNECIMENTO E INSTALAÇÃO. AF_12/2014 | UN | 34 | 4.12 | 4.9584 | 168.58 | [12 empty] | 0 | 0 | 0 |  |  |  | 0 | 0 |  | 34 | 168.58 | 100% | 34 | 3.344 | 4.0245 | 136.83 | 3.2 | 3.8512 | 130.9408
13.35 | 89553 | SINAPI | ADAPTADOR CURTO COM BOLSA E ROSCA PARA REGISTRO, PVC, SOLDÁVEL, DN 32MM X 1 , INSTALADO EM PRUMADA DE ÁGUA - FORNECIMENTO E INSTALAÇÃO. AF_06/2022 | UN | 2 | 6.03 | 7.2571 | 14.51 | [12 empty] | 0 | 0 | 0 |  |  |  | 0 | 0 |  | 2 | 14.51 | 100% | 2 | 4.8925 | 5.8881 | 11.77 | 4.63 | 5.5722 | 11.1444
13.36 | 89596 | SINAPI | ADAPTADOR CURTO COM BOLSA E ROSCA PARA REGISTRO, PVC, SOLDÁVEL, DN 50MM X 1.1/2 , INSTALADO EM PRUMADA DE ÁGUA - FORNECIMENTO E INSTALAÇÃO. AF_06/2022 | UN | 12 | 11.3 | 13.5996 | 163.19 | [12 empty] | 0 | 0 | 0 |  |  |  | 0 | 0 |  | 12 | 163.19 | 100% | 12 | 9.633 | 11.5933 | 139.11 | 9.01 | 10.8435 | 130.1224
13.37 | 94703 | SINAPI | ADAPTADOR COM FLANGE E ANEL DE VEDAÇÃO, PVC, SOLDÁVEL, DN 25 MM X 3/4 , INSTALADO EM RESERVAÇÃO DE ÁGUA DE EDIFICAÇÃO QUE POSSUA RESERVATÓRIO DE FIBRA/FIBROCIMENTO FORNECIMENTO E INSTALAÇÃO. AF_06/2016 | UN | 1 | 23.62 | 28.4267 | 28.42 | [12 empty] | 0 | 0 | 0 |  |  |  | 0 | 0 |  | 1 | 28.42 | 100% | 1 | 16.625 | 20.0082 | 20 | 15.28 | 18.3895 | 18.3895
13.38 | 94704 | SINAPI | ADAPTADOR COM FLANGE E ANEL DE VEDAÇÃO, PVC, SOLDÁVEL, DN 32 MM X 1 , INSTALADO EM RESERVAÇÃO DE ÁGUA DE EDIFICAÇÃO QUE POSSUA RESERVATÓRIO DE FIBRA/FIBROCIMENTO FORNECIMENTO E INSTALAÇÃO. AF_06/2016 | UN | 2 | 31.44 | 37.838 | 75.67 | [12 empty] | 0 | 0 | 0 |  |  |  | 0 | 0 |  | 2 | 75.67 | 100% | 2 | 19.608 | 23.5982 | 47.19 | 17.89 | 21.5306 | 43.0612
13.39 | 94707 | SINAPI | ADAPTADOR COM FLANGE E ANEL DE VEDAÇÃO, PVC, SOLDÁVEL, DN 60 MM X 2 , INSTALADO EM RESERVAÇÃO DE ÁGUA DE EDIFICAÇÃO QUE POSSUA RESERVATÓRIO DE FIBRA/FIBROCIMENTO FORNECIMENTO E INSTALAÇÃO. AF_06/2016 | UN | 3 | 75.02 | 90.2866 | 270.85 | [12 empty] | 0 | 0 | 0 |  |  |  | 0 | 0 |  | 3 | 270.85 | 100% | 3 | 44.954 | 54.1021 | 162.3 | 40.93 | 49.2593 | 147.7778
13.40 | 95472 | SINAPI | VASO SANITARIO SIFONADO CONVENCIONAL PARA PCD SEM FURO FRONTAL COM LOUÇA BRANCA SEM ASSENTO, INCLUSO CONJUNTO DE LIGAÇÃO PARA BACIA SANITÁRIA AJUSTÁVEL - FORNECIMENTO E INSTALAÇÃO. AF_01/2020 | UN | 3 | 777.89 | 936.1906 | 2808.57 | [12 empty] | 0 | 0 | 0 |  |  |  | 0 | 0 |  | 3 | 2808.57 | 100% | 3 | 627.9405 | 755.7264 | 2267.17 | 618.64 | 744.5332 | 2233.5997
13.41 | 86931 | SINAPI | VASO SANITÁRIO SIFONADO COM CAIXA ACOPLADA LOUÇA BRANCA, INCLUSO ENGATE FLEXÍVEL EM PLÁSTICO BRANCO, 1/2 X 40CM - FORNECIMENTO E INSTALAÇÃO. AF_01/2020 | UN | 1 | 504.68 | 607.3824 | 607.38 | [12 empty] | 0 | 0 | 0 |  |  |  | 0 | 0 |  | 1 | 607.38 | 100% | 1 | 362.216 | 435.927 | 435.92 | 358.66 | 431.6473 | 431.6473
13.42 | AMM HID 003 | Composição | ASSENTO SANITARIO DE PLASTICO, TIPO CONVENCIONAL - FORNECIMENTO E INSTALAÇÃO | UN | 4 | 41.82 | 50.3304 | 201.32 | [12 empty] | 0 | 0 | 0 |  |  |  | 0 | 0 |  | 4 | 201.32 | 100% | 4 | 32.7845 | 39.4561 | 157.82 | 29.12 | 35.0459 | 140.1837
13.43 | AMM HID 005 | Composição | LAVATORIO DE CANTO EM LOUÇA BRANCA SUSPENSO - INCLUSO SIFÃO PLÁSTICO FLEXÍVEL, VÁLVULA EM METAL CROMADO E ENGATE FLEXÍVEL EM PLÁSTICO (PVC) 30CM - FORNECIMENTO E INSTALAÇÃO | UN | 3 | 567.24 | 682.6733 | 2048.02 | [12 empty] | 0 | 0 | 0 |  |  |  | 0 | 0 |  | 3 | 2048.02 | 100% | 3 | 405.441 | 487.9482 | 1463.84 | 392.32 | 472.1571 | 1416.4714
13.44 | 86943 | SINAPI | LAVATÓRIO LOUÇA BRANCA SUSPENSO, 29,5 X 39CM OU EQUIVALENTE, PADRÃO POPULAR, INCLUSO SIFÃO FLEXÍVEL EM PVC, VÁLVULA E ENGATE FLEXÍVEL 30CM EM PLÁSTICO E TORNEIRA CROMADA DE MESA, PADRÃO POPULAR - FORNECIMENTO E INSTALAÇÃO. AF_01/2020 | UN | 4 | 261.35 | 314.5347 | 1258.13 | [12 empty] | 0 | 0 | 0 |  |  |  | 0 | 0 |  | 4 | 1258.13 | 100% | 4 | 175.7595 | 211.5266 | 846.1 | 178.46 | 214.7766 | 859.1064
13.45 | 86937 | SINAPI | CUBA DE EMBUTIR OVAL EM LOUÇA BRANCA, 35 X 50CM OU EQUIVALENTE, INCLUSO VÁLVULA EM METAL CROMADO E SIFÃO FLEXÍVEL EM PVC - FORNECIMENTO E INSTALAÇÃO. AF_01/2020 | UN | 1 | 238.91 | 287.5282 | 287.52 | [12 empty] | 0 | 0 | 0 |  |  |  | 0 | 0 |  | 1 | 287.52 | 100% | 1 | 147.212 | 177.1696 | 177.16 | 147.63 | 177.6727 | 177.6727
13.46 | 86884 | SINAPI | ENGATE FLEXÍVEL EM PLÁSTICO BRANCO, 1/2 X 30CM - FORNECIMENTO E INSTALAÇÃO. AF_01/2020 | UN | 1 | 12.11 | 14.5744 | 14.57 | [12 empty] | 0 | 0 | 0 |  |  |  | 0 | 0 |  | 1 | 14.57 | 100% | 1 | 7.3435 | 8.8379 | 8.83 | 7.49 | 9.0142 | 9.0142
13.47 | 86906 | SINAPI | TORNEIRA CROMADA DE MESA, 1/2 OU 3/4, PARA LAVATÓRIO, PADRÃO POPULAR - FORNECIMENTO E INSTALAÇÃO. AF_01/2020 | UN | 4 | 76.44 | 91.9955 | 367.98 | [12 empty] | 0 | 0 | 0 |  |  |  | 0 | 0 |  | 4 | 367.98 | 100% | 4 | 49.8465 | 59.9903 | 239.96 | 51.34 | 61.7877 | 247.1508
13.48 | AMM HID 004 | Composição | GRANITO CINZA POLIDO P/BANCADA E=2,5 CM (MÃO FRANCESA NÃO INCLUSA) - FORNECIMENTO E INSTALAÇÃO | M2 | 9.2 | 901.92 | 1085.4607 | 9986.23 | [12 empty] | 0 | 0 | 0 |  |  |  | 0 | 0 |  | 9.2 | 9986.23 | 100% | 9.2 | 456.285 | 549.139 | 5052.07 | 597.96 | 719.6449 | 6620.7327
13.49 | 100861 | SINAPI | SUPORTE MÃO FRANCESA EM AÇO, ABAS IGUAIS 30 CM, CAPACIDADE MINIMA 60 KG, BRANCO - FORNECIMENTO E INSTALAÇÃO. AF_01/2020 | UN | 19 | 38.84 | 46.7439 | 888.13 | [12 empty] | 0 | 0 | 0 |  |  |  | 0 | 0 |  | 19 | 888.13 | 100% | 19 | 25.327 | 30.481 | 579.13 | 24.96 | 30.0394 | 570.7478
13.50 | 86936 | SINAPI | CUBA DE EMBUTIR DE AÇO INOXIDÁVEL MÉDIA, INCLUSO VÁLVULA TIPO AMERICANA E SIFÃO TIPO GARRAFA EM METAL CROMADO - FORNECIMENTO E INSTALAÇÃO. AF_01/2020 | UN | 7 | 537.32 | 646.6646 | 4526.65 | [12 empty] | 0 | 0 | 0 |  |  |  | 0 | 0 |  | 7 | 4526.65 | 100% | 7 | 396.7865 | 477.5326 | 3342.72 | 402.08 | 483.9033 | 3387.323
13.51 | 86911 | SINAPI | TORNEIRA CROMADA LONGA, DE PAREDE, 1/2 OU 3/4, PARA PIA DE COZINHA, PADRÃO POPULAR - FORNECIMENTO E INSTALAÇÃO. AF_01/2020 | UN | 7 | 89.44 | 107.641 | 753.48 | [12 empty] | 0 | 0 | 0 |  |  |  | 0 | 0 |  | 7 | 753.48 | 100% | 7 | 42.161 | 50.7408 | 355.18 | 43.39 | 52.2199 | 365.5391
13.52 | 86923 | SINAPI | TANQUE DE LOUÇA BRANCA SUSPENSO, 18L OU EQUIVALENTE, INCLUSO SIFÃO TIPO GARRAFA EM PVC, VÁLVULA PLÁSTICA E TORNEIRA DE METAL CROMADO PADRÃO POPULAR - FORNECIMENTO E INSTALAÇÃO. AF_01/2020 | UN | 1 | 597.21 | 718.7422 | 718.74 | [12 empty] | 0 | 0 | 0 |  |  |  | 0 | 0 |  | 1 | 718.74 | 100% | 1 | 402.9045 | 484.8956 | 484.89 | 402.43 | 484.3245 | 484.3245
13.53 | 100860 | SINAPI | CHUVEIRO ELÉTRICO COMUM CORPO PLÁSTICO, TIPO DUCHA  FORNECIMENTO E INSTALAÇÃO. AF_01/2020 | UN | 1 | 96.82 | 116.5229 | 116.52 | [12 empty] | 0 | 0 | 0 |  |  |  | 0 | 0 |  | 1 | 116.52 | 100% | 1 | 76.7505 | 92.3692 | 92.36 | 74.35 | 89.4802 | 89.4802
13.54 | AMM HID 006 | Composição | PIA DE DESPEJO / EXPURGO - ACIONAMENTO VÁLVULA DESCARGA (VÁLVULA NÃO INCLUSA) - FORNECIMENTO E INSTALAÇÃO | UN | 1 | 1716.64 | 2065.9762 | 2065.97 | [12 empty] | 0 | 0 | 0 |  |  |  | 0 | 0 |  | 1 | 2065.97 | 100% | 1 | 1563.7855 | 1882.0158 | 1882.01 | 1358.95 | 1635.4963 | 1635.4963
|  |  | INSTALAÇÕES DE ESGOTAMENTO SANITÁRIO |  |  |  |  | 0 | [12 empty] | 0 | 0 |  |  |  |  | 0 | 0 |  |  |  |  | 0 |  | 0 | 0 |  | 0 | 0
13.55 | 89711 | SINAPI | TUBO PVC, SERIE NORMAL, ESGOTO PREDIAL, DN 40 MM, FORNECIDO E INSTALADO EM RAMAL DE DESCARGA OU RAMAL DE ESGOTO SANITÁRIO. AF_08/2022 | M | 17.5 | 21.39 | 25.7429 | 450.5 | [12 empty] | 0 | 0 | 0 |  |  |  | 0 | 0 |  | 17.5 | 450.5 | 100% | 17.5 | 14.858 | 17.8816 | 312.92 | 14.1 | 16.9693 | 296.9636
13.56 | 89712 | SINAPI | TUBO PVC, SERIE NORMAL, ESGOTO PREDIAL, DN 50 MM, FORNECIDO E INSTALADO EM RAMAL DE DESCARGA OU RAMAL DE ESGOTO SANITÁRIO. AF_08/2022 | M | 41 | 28.01 | 33.71 | 1382.11 | [12 empty] | 0 | 0 | 0 |  |  |  | 0 | 0 |  | 41 | 1382.11 | 100% | 41 | 23.066 | 27.7599 | 1138.15 | 21.72 | 26.14 | 1071.7408
13.57 | 89798 | SINAPI | TUBO PVC, SERIE NORMAL, ESGOTO PREDIAL, DN 50 MM, FORNECIDO E INSTALADO EM PRUMADA DE ESGOTO SANITÁRIO OU VENTILAÇÃO. AF_08/2022 | M | 55 | 15.82 | 19.0394 | 1047.16 | [12 empty] | 0 | 0 | 0 |  |  |  | 0 | 0 |  | 55 | 1047.16 | 100% | 55 | 10.355 | 12.4622 | 685.42 | 9.08 | 10.9278 | 601.0279
13.58 | 92341 | SINAPI | TUBO DE AÇO GALVANIZADO COM COSTURA, CLASSE MÉDIA, DN 50 (2"), CONEXÃO ROSQUEADA, INSTALADO EM PRUMADAS - FORNECIMENTO E INSTALAÇÃO. AF_10/2020 | M | 11 | 107.48 | 129.3522 | 1422.87 | [12 empty] | 0 | 0 | 0 |  |  |  | 0 | 0 |  | 11 | 1422.87 | 100% | 11 | 100.529 | 120.9867 | 1330.85 | 78.11 | 94.0054 | 1034.0592
13.59 | 89714 | SINAPI | TUBO PVC, SERIE NORMAL, ESGOTO PREDIAL, DN 100 MM, FORNECIDO E INSTALADO EM RAMAL DE DESCARGA OU RAMAL DE ESGOTO SANITÁRIO. AF_08/2022 | M | 60 | 38.98 | 46.9124 | 2814.74 | [12 empty] | 0 | 0 | 0 |  |  |  | 0 | 0 |  | 60 | 2814.74 | 100% | 60 | 45.847 | 55.1769 | 3310.61 | 43.49 | 52.3402 | 3140.4129
13.60 | 89753 | SINAPI | LUVA SIMPLES, PVC, SERIE NORMAL, ESGOTO PREDIAL, DN 50 MM, JUNTA ELÁSTICA, FORNECIDO E INSTALADO EM RAMAL DE DESCARGA OU RAMAL DE ESGOTO SANITÁRIO. AF_08/2022 | UN | 39 | 9.69 | 11.6619 | 454.81 | [12 empty] | 0 | 0 | 0 |  |  |  | 0 | 0 |  | 39 | 454.81 | 100% | 39 | 8.417 | 10.1299 | 395.06 | 7.37 | 8.8698 | 345.922
13.61 | 89813 | SINAPI | LUVA SIMPLES, PVC, SERIE NORMAL, ESGOTO PREDIAL, DN 50 MM, JUNTA ELÁSTICA, FORNECIDO E INSTALADO EM PRUMADA DE ESGOTO SANITÁRIO OU VENTILAÇÃO. AF_08/2022 | UN | 2 | 6.57 | 7.907 | 15.81 | [12 empty] | 0 | 0 | 0 |  |  |  | 0 | 0 |  | 2 | 15.81 | 100% | 2 | 6.7545 | 8.129 | 16.25 | 5.71 | 6.872 | 13.744
13.62 | 89778 | SINAPI | LUVA SIMPLES, PVC, SERIE NORMAL, ESGOTO PREDIAL, DN 100 MM, JUNTA ELÁSTICA, FORNECIDO E INSTALADO EM RAMAL DE DESCARGA OU RAMAL DE ESGOTO SANITÁRIO. AF_08/2022 | UN | 8 | 19.04 | 22.9146 | 183.31 | [12 empty] | 0 | 0 | 0 |  |  |  | 0 | 0 |  | 8 | 183.31 | 100% | 8 | 17.2425 | 20.7513 | 166.01 | 15.23 | 18.3293 | 146.6344
13.63 | AMM HID 007 |  | TERMINAL DE VENTILAÇÃO - DN 50 MM - FORNECIMENTO E INSTALAÇÃO | UN | 11 | 13.98 | 16.8249 | 185.07 | [12 empty] | 0 | 0 | 0 |  |  |  | 0 | 0 |  | 11 | 185.07 | 100% | 11 | 9.6615 | 11.6276 | 127.9 | 8.7 | 10.4704 | 115.1749
13.64 | AMM HID 008 |  | JOELHO 90 GRAUS COM BOLSA PARA ANEL, EM PVC RÍGIDO C/ ANÉIS PARA ESGOTO SECUNDÁRIO - DN 40MM - FORNECIMENTO E INSTALAÇÃO | UN | 15 | 16.91 | 20.3512 | 305.26 | [12 empty] | 0 | 0 | 0 |  |  |  | 0 | 0 |  | 15 | 305.26 | 100% | 15 | 14.668 | 17.6529 | 264.79 | 13.72 | 16.512 | 247.6803
13.65 | 89726 | SINAPI | JOELHO 45 GRAUS, PVC, SERIE NORMAL, ESGOTO PREDIAL, DN 40 MM, JUNTA SOLDÁVEL, FORNECIDO E INSTALADO EM RAMAL DE DESCARGA OU RAMAL DE ESGOTO SANITÁRIO. AF_08/2022 | UN | 6 | 10.52 | 12.6608 | 75.96 | [12 empty] | 0 | 0 | 0 |  |  |  | 0 | 0 |  | 6 | 75.96 | 100% | 6 | 6.251 | 7.5231 | 45.13 | 6.03 | 7.2571 | 43.5426
13.66 | 89732 | SINAPI | JOELHO 45 GRAUS, PVC, SERIE NORMAL, ESGOTO PREDIAL, DN 50 MM, JUNTA ELÁSTICA, FORNECIDO E INSTALADO EM RAMAL DE DESCARGA OU RAMAL DE ESGOTO SANITÁRIO. AF_08/2022 | UN | 12 | 16.83 | 20.2549 | 243.05 | [12 empty] | 0 | 0 | 0 |  |  |  | 0 | 0 |  | 12 | 243.05 | 100% | 12 | 10.2885 | 12.3822 | 148.58 | 9.22 | 11.0963 | 133.1552
13.67 | 92350 | SINAPI | JOELHO 45 GRAUS, EM FERRO GALVANIZADO, DN 50 (2"), CONEXÃO ROSQUEADA, INSTALADO EM PRUMADAS - FORNECIMENTO E INSTALAÇÃO. AF_10/2020 | UN | 2 | 81.2 | 97.7242 | 195.44 | [12 empty] | 0 | 0 | 0 |  |  |  | 0 | 0 |  | 2 | 195.44 | 100% | 2 | 62.928 | 75.7338 | 151.46 | 61.82 | 74.4004 | 148.8007
13.68 | 89746 | SINAPI | JOELHO 45 GRAUS, PVC, SERIE NORMAL, ESGOTO PREDIAL, DN 100 MM, JUNTA ELÁSTICA, FORNECIDO E INSTALADO EM RAMAL DE DESCARGA OU RAMAL DE ESGOTO SANITÁRIO. AF_08/2022 | UN | 2 | 31.34 | 37.7177 | 75.43 | [12 empty] | 0 | 0 | 0 |  |  |  | 0 | 0 |  | 2 | 75.43 | 100% | 2 | 21.5365 | 25.9192 | 51.83 | 19.27 | 23.1914 | 46.3829
13.69 | 89731 | SINAPI | JOELHO 90 GRAUS, PVC, SERIE NORMAL, ESGOTO PREDIAL, DN 50 MM, JUNTA ELÁSTICA, FORNECIDO E INSTALADO EM RAMAL DE DESCARGA OU RAMAL DE ESGOTO SANITÁRIO. AF_08/2022 | UN | 22 | 15.93 | 19.1718 | 421.77 | [12 empty] | 0 | 0 | 0 |  |  |  | 0 | 0 |  | 22 | 421.77 | 100% | 22 | 9.766 | 11.7534 | 258.57 | 8.77 | 10.5547 | 232.2033
13.70 | 89801 | SINAPI | JOELHO 90 GRAUS, PVC, SERIE NORMAL, ESGOTO PREDIAL, DN 50 MM, JUNTA ELÁSTICA, FORNECIDO E INSTALADO EM PRUMADA DE ESGOTO SANITÁRIO OU VENTILAÇÃO. AF_08/2022 | UN | 6 | 11.36 | 13.6718 | 82.03 | [12 empty] | 0 | 0 | 0 |  |  |  | 0 | 0 |  | 6 | 82.03 | 100% | 6 | 6.7735 | 8.1519 | 48.91 | 5.78 | 6.9562 | 41.7374
13.71 | 92351 | SINAPI | JOELHO 90 GRAUS, EM FERRO GALVANIZADO, DN 50 (2"), CONEXÃO ROSQUEADA, INSTALADO EM PRUMADAS - FORNECIMENTO E INSTALAÇÃO. AF_10/2020 | UN | 10 | 79.54 | 95.7264 | 957.26 | [12 empty] | 0 | 0 | 0 |  |  |  | 0 | 0 |  | 10 | 957.26 | 100% | 10 | 61.6075 | 74.1446 | 741.44 | 60.54 | 72.8599 | 728.5989
13.72 | 89728 | SINAPI | CURVA CURTA 90 GRAUS, PVC, SERIE NORMAL, ESGOTO PREDIAL, DN 40 MM, JUNTA SOLDÁVEL, FORNECIDO E INSTALADO EM RAMAL DE DESCARGA OU RAMAL DE ESGOTO SANITÁRIO. AF_08/2022 | UN | 15 | 13.82 | 16.6324 | 249.48 | [12 empty] | 0 | 0 | 0 |  |  |  | 0 | 0 |  | 15 | 249.48 | 100% | 15 | 9.0155 | 10.8502 | 162.75 | 8.37 | 10.0733 | 151.0994
13.73 | 89748 | SINAPI | CURVA CURTA 90 GRAUS, PVC, SERIE NORMAL, ESGOTO PREDIAL, DN 100 MM, JUNTA ELÁSTICA, FORNECIDO E INSTALADO EM RAMAL DE DESCARGA OU RAMAL DE ESGOTO SANITÁRIO. AF_08/2022 | UN | 5 | 48.76 | 58.6827 | 293.41 | [12 empty] | 0 | 0 | 0 |  |  |  | 0 | 0 |  | 5 | 293.41 | 100% | 5 | 33.2215 | 39.9821 | 199.91 | 29.14 | 35.07 | 175.35
13.74 | 89784 | SINAPI | TE, PVC, SERIE NORMAL, ESGOTO PREDIAL, DN 50 X 50 MM, JUNTA ELÁSTICA, FORNECIDO E INSTALADO EM RAMAL DE DESCARGA OU RAMAL DE ESGOTO SANITÁRIO. AF_08/2022 | UN | 15 | 26.47 | 31.8566 | 477.84 | [12 empty] | 0 | 0 | 0 |  |  |  | 0 | 0 |  | 15 | 477.84 | 100% | 15 | 18.3065 | 22.0319 | 330.47 | 16.05 | 19.3162 | 289.7426
13.75 | 89825 | SINAPI | TE, PVC, SERIE NORMAL, ESGOTO PREDIAL, DN 50 X 50 MM, JUNTA ELÁSTICA, FORNECIDO E INSTALADO EM PRUMADA DE ESGOTO SANITÁRIO OU VENTILAÇÃO. AF_08/2022 | UN | 10 | 20.37 | 24.5153 | 245.15 | [12 empty] | 0 | 0 | 0 |  |  |  | 0 | 0 |  | 10 | 245.15 | 100% | 10 | 14.649 | 17.6301 | 176.3 | 12.4 | 14.9234 | 149.234
13.76 | 89785 | SINAPI | JUNÇÃO SIMPLES, PVC, SERIE NORMAL, ESGOTO PREDIAL, DN 50 X 50 MM, JUNTA ELÁSTICA, FORNECIDO E INSTALADO EM RAMAL DE DESCARGA OU RAMAL DE ESGOTO SANITÁRIO. AF_08/2022 | UN | 6 | 29.35 | 35.3227 | 211.93 | [12 empty] | 0 | 0 | 0 |  |  |  | 0 | 0 |  | 6 | 211.93 | 100% | 6 | 19.798 | 23.8269 | 142.96 | 17.31 | 20.8326 | 124.9955
13.77 | 89797 | SINAPI | JUNÇÃO SIMPLES, PVC, SERIE NORMAL, ESGOTO PREDIAL, DN 100 X 100 MM, JUNTA ELÁSTICA, FORNECIDO E INSTALADO EM RAMAL DE DESCARGA OU RAMAL DE ESGOTO SANITÁRIO. AF_08/2022 | UN | 1 | 58.27 | 70.1279 | 70.12 | [12 empty] | 0 | 0 | 0 |  |  |  | 0 | 0 |  | 1 | 70.12 | 100% | 1 | 41.781 | 50.2834 | 50.28 | 36.58 | 44.024 | 44.024
13.78 | AMM HID 009 | Composição | CAIXA SIFONADA PVC, 150 X 150 X 50 MM, COM GRELHA DE ALUMÍNIO DO TIPO ESCAMOTEÁVEL - FORNECIMENTO E INSTALAÇÃO | UN | 18 | 112.54 | 135.4419 | 2437.95 | [12 empty] | 0 | 0 | 0 |  |  |  | 0 | 0 |  | 18 | 2437.95 | 100% | 18 | 89.9555 | 108.2614 | 1948.7 | 93.97 | 113.0929 | 2035.6721
13.79 | 97906 | SINAPI | CAIXA ENTERRADA HIDRÁULICA RETANGULAR, EM ALVENARIA COM BLOCOS DE CONCRETO, DIMENSÕES INTERNAS: 0,6X0,6X0,6 M PARA REDE DE ESGOTO. AF_12/2020 | UN | 11 | 442.27 | 532.2719 | 5854.99 | [12 empty] | 0 | 0 | 0 |  |  |  | 0 | 0 |  | 11 | 5854.99 | 100% | 11 | 342.057 | 411.6656 | 4528.32 | 329.85 | 396.9745 | 4366.7192
13.80 | 98102 | SINAPI | CAIXA DE GORDURA SIMPLES, CIRCULAR, EM CONCRETO PRÉ-MOLDADO, DIÂMETRO INTERNO = 0,4 M, ALTURA INTERNA = 0,4 M. AF_12/2020 | UN | 4 | 174.6 | 210.1311 | 840.52 | [12 empty] | 0 | 0 | 0 |  |  |  | 0 | 0 |  | 4 | 840.52 | 100% | 4 | 135.014 | 162.4893 | 649.95 | 107.74 | 129.6651 | 518.6604
|  |  | SISTEMA DE TRATAMENTO/DISPOSIÇÃO FINAL DE EFLUENTES |  |  |  |  | 0 | [12 empty] | 0 | 0 |  |  |  |  | 0 | 0 |  | 0 | 0 |  | 0 |  | 0 | 0 |  | 0 | 0
|  |  | SISTEMA DE TRATAMENTO DE ESGOTO - EXECUÇÃO DO TANQUE SÉPTICO - DIMENSÕES E UNIDADES DE ACORDO COM O PROJETO |  |  |  |  | 0 | [12 empty] | 0 | 0 |  |  |  |  | 0 | 0 |  | 0 | 0 |  | 0 |  | 0 | 0 |  | 0 | 0
13.81 | AMM HID 010 | Composição | EXECUÇÃO DO TANQUE SÉPTICO/FILTRO ANAERÓBIO - DIMENSÕES E UNIDADES DE ACORDO COM O PROJETO | UN | 1 | 6946.51 | 8360.1248 | 8360.12 | [12 empty] | 0 | 0 | 0 |  |  |  | 0 | 0 |  | 1 | 8360.12 | 100% | 1 | 5515.7095 | 6638.1564 | 6638.15 | 4966.35 | 5977.0022 | 5977.0022
13.82 | AMM HID 011 | Composição | EXECUÇÃO DO SUMIDOURO-DIMENSÕES E UNIDADES DE ACORDO COM O PROJETO | UN | 1 | 5166.69 | 6218.1114 | 6218.11 | [12 empty] | 0 | 0 | 0 |  |  |  | 0 | 0 |  | 1 | 6218.11 | 100% | 1 | 4047.9405 | 4871.6964 | 4871.69 | 3743.79 | 4505.6513 | 4505.6513
13.83 | AMM HID 012 | Composição | EXECUÇÃO DO TANQUE DE DESINFECÇÃO-DIMENSÕES E UNIDADES DE ACORDO COM O PROJETO | UN | 1 | 2158.04 | 2597.2011 | 2597.2 | [12 empty] | 0 | 0 | 0 |  |  |  | 0 | 0 |  | 1 | 2597.2 | 100% | 1 | 1698.6855 | 2044.368 | 2044.36 | 1516.73 | 1825.3846 | 1825.3846
[21 empty] | 0 | 0 |  |  |  |  | 0 | 0 |  | 0 | 0 |  | 0 |  | 0 | 0 |  | 0 | 0
14.0 |  |  | I N S T A L A Ç Õ E S E L É T R I C A S |  |  |  |  | 71096.92 | [12 empty] | 0 | 0 | 0% |  |  |  | 0 | 0 |  | 0 | 71096.92 | 100% | 0 |  | 0 | 59746.08 |  | 0 | 54838.2959
14.1 | 91926 | SINAPI | CABO DE COBRE FLEXÍVEL ISOLADO, 2,5 MM², ANTI-CHAMA 450/750 V, PARA CIRCUITOS TERMINAIS - FORNECIMENTO E INSTALAÇÃO. AF_12/2015 | M | 1629 | 3.97 | 4.7779 | 7783.19 | [12 empty] | 0 | 0 | 0 |  |  |  | 0 | 0 |  | 1629 | 7783.19 | 100% | 1629 | 3.5625 | 4.2875 | 6984.28 | 2.91 | 3.5022 | 5705.0594
14.2 | 91928 | SINAPI | CABO DE COBRE FLEXÍVEL ISOLADO, 4 MM², ANTI-CHAMA 450/750 V, PARA CIRCUITOS TERMINAIS - FORNECIMENTO E INSTALAÇÃO. AF_12/2015 | M | 82 | 6.13 | 7.3775 | 604.95 | [12 empty] | 0 | 0 | 0 |  |  |  | 0 | 0 |  | 82 | 604.95 | 100% | 82 | 5.8995 | 7.1 | 582.2 | 4.74 | 5.7046 | 467.7764
14.3 | 91930 | SINAPI | CABO DE COBRE FLEXÍVEL ISOLADO, 6 MM², ANTI-CHAMA 450/750 V, PARA CIRCUITOS TERMINAIS - FORNECIMENTO E INSTALAÇÃO. AF_12/2015 | M | 50 | 8.53 | 10.2659 | 513.29 | [12 empty] | 0 | 0 | 0 |  |  |  | 0 | 0 |  | 50 | 513.29 | 100% | 50 | 8.132 | 9.7869 | 489.34 | 6.49 | 7.8107 | 390.5358
14.4 | 91934 | SINAPI | CABO DE COBRE FLEXÍVEL ISOLADO, 16 MM², ANTI-CHAMA 450/750 V, PARA CIRCUITOS TERMINAIS - FORNECIMENTO E INSTALAÇÃO. AF_12/2015 | M | 73 | 22.04 | 26.5251 | 1936.33 | [12 empty] | 0 | 0 | 0 |  |  |  | 0 | 0 |  | 73 | 1936.33 | 100% | 73 | 17.9835 | 21.6431 | 1579.94 | 16.32 | 19.6411 | 1433.8018
14.5 | 92980 | SINAPI | CABO DE COBRE FLEXÍVEL ISOLADO, 10 MM², ANTI-CHAMA 0,6/1,0 KV, PARA DISTRIBUIÇÃO - FORNECIMENTO E INSTALAÇÃO. AF_12/2015 | M | 50 | 10.07 | 12.1192 | 605.96 | [12 empty] | 0 | 0 | 0 |  |  |  | 0 | 0 |  | 50 | 605.96 | 100% | 50 | 10.488 | 12.6223 | 631.11 | 7.86 | 9.4595 | 472.9755
14.6 | 92982 | SINAPI | CABO DE COBRE FLEXÍVEL ISOLADO, 16 MM², ANTI-CHAMA 0,6/1,0 KV, PARA DISTRIBUIÇÃO - FORNECIMENTO E INSTALAÇÃO. AF_12/2015 | M | 83 | 15.96 | 19.2079 | 1594.25 | [12 empty] | 0 | 0 | 0 |  |  |  | 0 | 0 |  | 83 | 1594.25 | 100% | 83 | 16.055 | 19.3222 | 1603.74 | 12.03 | 14.4781 | 1201.6827
14.7 | 92986 | SINAPI | CABO DE COBRE FLEXÍVEL ISOLADO, 35 MM², ANTI-CHAMA 0,6/1,0 KV, PARA REDE ENTERRADA DE DISTRIBUIÇÃO DE ENERGIA ELÉTRICA - FORNECIMENTO E INSTALAÇÃO. AF_12/2021 | M | 52 | 36.45 | 43.8676 | 2281.11 | [12 empty] | 0 | 0 | 0 |  |  |  | 0 | 0 |  | 52 | 2281.11 | 100% | 52 | 34.8555 | 41.9486 | 2181.32 | 26.52 | 31.9168 | 1659.6746
14.8 | 92990 | SINAPI | CABO DE COBRE FLEXÍVEL ISOLADO, 70 MM², ANTI-CHAMA 0,6/1,0 KV, PARA REDE ENTERRADA DE DISTRIBUIÇÃO DE ENERGIA ELÉTRICA - FORNECIMENTO E INSTALAÇÃO. AF_12/2021 | M | 92 | 73.37 | 88.3008 | 8123.67 | [12 empty] | 0 | 0 | 0 |  |  |  | 0 | 0 |  | 92 | 8123.67 | 100% | 92 | 67.4595 | 81.1875 | 7469.25 | 50.99 | 61.3665 | 5645.7148
14.9 | 91953 | SINAPI | INTERRUPTOR SIMPLES (1 MÓDULO), 10A/250V, INCLUINDO SUPORTE E PLACA - FORNECIMENTO E INSTALAÇÃO. AF_12/2015 | UN | 13 | 23.94 | 28.8118 | 374.55 | [12 empty] | 0 | 0 | 0 |  |  |  | 0 | 0 |  | 13 | 374.55 | 100% | 13 | 17.1475 | 20.637 | 268.28 | 17.5 | 21.0613 | 273.7962
14.10 | 91967 | SINAPI | INTERRUPTOR SIMPLES (3 MÓDULOS), 10A/250V, INCLUINDO SUPORTE E PLACA - FORNECIMENTO E INSTALAÇÃO. AF_12/2015 | UN | 1 | 51.88 | 62.4376 | 62.43 | [12 empty] | 0 | 0 | 0 |  |  |  | 0 | 0 |  | 1 | 62.43 | 100% | 1 | 37.012 | 44.5439 | 44.54 | 37.8 | 45.4923 | 45.4923
14.11 | 91992 | SINAPI | TOMADA ALTA DE EMBUTIR (1 MÓDULO), 2P+T 10 A, INCLUINDO SUPORTE E PLACA - FORNECIMENTO E INSTALAÇÃO. AF_12/2015 | UN | 16 | 37.32 | 44.9146 | 718.63 | [12 empty] | 0 | 0 | 0 |  |  |  | 0 | 0 |  | 16 | 718.63 | 100% | 16 | 27.056 | 32.5619 | 520.99 | 27.43 | 33.012 | 528.1921
14.12 | 91996 | SINAPI | TOMADA MÉDIA DE EMBUTIR (1 MÓDULO), 2P+T 10 A, INCLUINDO SUPORTE E PLACA - FORNECIMENTO E INSTALAÇÃO. AF_12/2015 | UN | 31 | 28.64 | 34.4682 | 1068.51 | [12 empty] | 0 | 0 | 0 |  |  |  | 0 | 0 |  | 31 | 1068.51 | 100% | 31 | 20.5865 | 24.7759 | 768.05 | 20.97 | 25.2374 | 782.3592
14.13 | 92000 | SINAPI | TOMADA BAIXA DE EMBUTIR (1 MÓDULO), 2P+T 10 A, INCLUINDO SUPORTE E PLACA - FORNECIMENTO E INSTALAÇÃO. AF_12/2015 | UN | 21 | 25.27 | 30.4124 | 638.66 | [12 empty] | 0 | 0 | 0 |  |  |  | 0 | 0 |  | 21 | 638.66 | 100% | 21 | 18.0785 | 21.7575 | 456.9 | 18.45 | 22.2046 | 466.2961
14.14 | 92023 | SINAPI | INTERRUPTOR SIMPLES (1 MÓDULO) COM 1 TOMADA DE EMBUTIR 2P+T 10 A, INCLUINDO SUPORTE E PLACA - FORNECIMENTO E INSTALAÇÃO. AF_12/2015 | UN | 5 | 42.57 | 51.233 | 256.16 | [12 empty] | 0 | 0 | 0 |  |  |  | 0 | 0 |  | 5 | 256.16 | 100% | 5 | 30.4855 | 36.6893 | 183.44 | 31.08 | 37.4048 | 187.0239
14.15 | 91993 | SINAPI | TOMADA ALTA DE EMBUTIR (1 MÓDULO), 2P+T 20 A, INCLUINDO SUPORTE E PLACA - FORNECIMENTO E INSTALAÇÃO. AF_12/2015 | UN | 1 | 39.34 | 47.3457 | 47.34 | [12 empty] | 0 | 0 | 0 |  |  |  | 0 | 0 |  | 1 | 47.34 | 100% | 1 | 28.4145 | 34.1969 | 34.19 | 28.86 | 34.733 | 34.733
14.16 | 91997 | SINAPI | TOMADA MÉDIA DE EMBUTIR (1 MÓDULO), 2P+T 20 A, INCLUINDO SUPORTE E PLACA - FORNECIMENTO E INSTALAÇÃO. AF_12/2015 | UN | 3 | 30.66 | 36.8993 | 110.69 | [12 empty] | 0 | 0 | 0 |  |  |  | 0 | 0 |  | 3 | 110.69 | 100% | 3 | 21.945 | 26.4108 | 79.23 | 22.4 | 26.9584 | 80.8752
14.17 | 92000 | SINAPI | TOMADA BAIXA DE EMBUTIR (1 MÓDULO), 2P+T 10 A, INCLUINDO SUPORTE E PLACA - FORNECIMENTO E INSTALAÇÃO. AF_12/2015 | UN | 3 | 25.27 | 30.4124 | 91.23 | [12 empty] | 0 | 0 | 0 |  |  |  | 0 | 0 |  | 3 | 91.23 | 100% | 3 | 18.0785 | 21.7575 | 65.27 | 18.45 | 22.2046 | 66.6137
14.18 | 101890 | SINAPI | DISJUNTOR MONOPOLAR TIPO NEMA, CORRENTE NOMINAL DE 10 ATÉ 30A - FORNECIMENTO E INSTALAÇÃO. AF_10/2020 | UN | 22 | 17.56 | 21.1335 | 464.93 | [12 empty] | 0 | 0 | 0 |  |  |  | 0 | 0 |  | 22 | 464.93 | 100% | 22 | 12.236 | 14.726 | 323.97 | 12.32 | 14.8271 | 326.1966
14.19 | 101892 | SINAPI | DISJUNTOR BIPOLAR TIPO NEMA, CORRENTE NOMINAL DE 10 ATÉ 50A - FORNECIMENTO E INSTALAÇÃO. AF_10/2020 | UN | 20 | 79.94 | 96.2078 | 1924.15 | [12 empty] | 0 | 0 | 0 |  |  |  | 0 | 0 |  | 20 | 1924.15 | 100% | 20 | 54.9955 | 66.1871 | 1323.74 | 55.58 | 66.8905 | 1337.8106
14.20 | 101893 | SINAPI | DISJUNTOR TRIPOLAR TIPO NEMA, CORRENTE NOMINAL DE 10 ATÉ 50A - FORNECIMENTO E INSTALAÇÃO. AF_10/2020 | UN | 4 | 101.88 | 122.6126 | 490.45 | [12 empty] | 0 | 0 | 0 |  |  |  | 0 | 0 |  | 4 | 490.45 | 100% | 4 | 70.2335 | 84.526 | 338.1 | 70.95 | 85.3883 | 341.5533
14.21 | 101894 | SINAPI | DISJUNTOR TRIPOLAR TIPO NEMA, CORRENTE NOMINAL DE 60 ATÉ 100A - FORNECIMENTO E INSTALAÇÃO. AF_10/2020 | UN | 2 | 169.46 | 203.9451 | 407.89 | [12 empty] | 0 | 0 | 0 |  |  |  | 0 | 0 |  | 2 | 407.89 | 100% | 2 | 118.237 | 142.2982 | 284.59 | 119.19 | 143.4452 | 286.8903
14.22 | 101896 | SINAPI | DISJUNTOR TERMOMAGNÉTICO TRIPOLAR , CORRENTE NOMINAL DE 200A - FORNECIMENTO E INSTALAÇÃO. AF_10/2020 | UN | 1 | 709.06 | 853.3537 | 853.35 | [12 empty] | 0 | 0 | 0 |  |  |  | 0 | 0 |  | 1 | 853.35 | 100% | 1 | 488.395 | 587.7834 | 587.78 | 493.61 | 594.0596 | 594.0596
14.23 | 92867 | SINAPI | CAIXA RETANGULAR 4" X 2" ALTA (2,00 M DO PISO), METÁLICA, INSTALADA EM PAREDE - FORNECIMENTO E INSTALAÇÃO. AF_12/2015 | UN | 15 | 26.28 | 31.628 | 474.41 | [12 empty] | 0 | 0 | 0 |  |  |  | 0 | 0 |  | 15 | 474.41 | 100% | 15 | 19.779 | 23.804 | 357.06 | 19.51 | 23.4803 | 352.2043
14.24 | 92868 | SINAPI | CAIXA RETANGULAR 4" X 2" MÉDIA (1,30 M DO PISO), METÁLICA, INSTALADA EM PAREDE - FORNECIMENTO E INSTALAÇÃO. AF_12/2015 | UN | 40 | 13.71 | 16.5 | 659.99 | [12 empty] | 0 | 0 | 0 |  |  |  | 0 | 0 |  | 40 | 659.99 | 100% | 40 | 10.412 | 12.5308 | 501.23 | 10.16 | 12.2276 | 489.1024
14.25 | 92869 | SINAPI | CAIXA RETANGULAR 4" X 2" BAIXA (0,30 M DO PISO), METÁLICA, INSTALADA EM PAREDE - FORNECIMENTO E INSTALAÇÃO. AF_12/2015 | UN | 20 | 9 | 10.8315 | 216.63 | [12 empty] | 0 | 0 | 0 |  |  |  | 0 | 0 |  | 20 | 216.63 | 100% | 20 | 6.9065 | 8.312 | 166.23 | 6.66 | 8.0153 | 160.3062
14.26 | 92865 | SINAPI | CAIXA OCTOGONAL 4" X 4", METÁLICA, INSTALADA EM LAJE - FORNECIMENTO E INSTALAÇÃO. AF_12/2015 | UN | 9 | 10.08 | 12.1313 | 109.18 | [12 empty] | 0 | 0 | 0 |  |  |  | 0 | 0 |  | 9 | 109.18 | 100% | 9 | 8.075 | 9.7183 | 87.46 | 7.62 | 9.1707 | 82.536
14.27 | 91854 | SINAPI | CAIXA SEXTAVADA 3" X 3", METÁLICA, INSTALADA EM LAJE - FORNECIMENTO E INSTALAÇÃO. AF_12/2015 | UN | 23 | 9.51 | 11.4453 | 263.24 | [12 empty] | 0 | 0 | 0 |  |  |  | 0 | 0 |  | 23 | 263.24 | 100% | 23 | 6.3555 | 7.6488 | 175.92 | 6.27 | 7.5459 | 173.5567
14.28 | 92866 | SINAPI | ELETRODUTO FLEXÍVEL CORRUGADO, PVC, DN 25 MM (3/4"), PARA CIRCUITOS TERMINAIS, INSTALADO EM PAREDE - FORNECIMENTO E INSTALAÇÃO. AF_12/2015 | M | 30 | 8.18 | 9.8446 | 295.33 | [12 empty] | 0 | 0 | 0 |  |  |  | 0 | 0 |  | 30 | 295.33 | 100% | 30 | 6.308 | 7.5917 | 227.75 | 6.15 | 7.4015 | 222.0457
14.29 | 91863 | SINAPI | ELETRODUTO RÍGIDO ROSCÁVEL, PVC, DN 25 MM (3/4"), PARA CIRCUITOS TERMINAIS, INSTALADO EM FORRO - FORNECIMENTO E INSTALAÇÃO. AF_12/2015 | M | 147 | 12.44 | 14.9715 | 2200.81 | [12 empty] | 0 | 0 | 0 |  |  |  | 0 | 0 |  | 147 | 2200.81 | 100% | 147 | 7.7235 | 9.2952 | 1366.39 | 7.65 | 9.2068 | 1353.3959
14.30 | 91864 | SINAPI | ELETRODUTO RÍGIDO ROSCÁVEL, PVC, DN 32 MM (1"), PARA CIRCUITOS TERMINAIS, INSTALADO EM FORRO - FORNECIMENTO E INSTALAÇÃO. AF_12/2015 | M | 75 | 16.62 | 20.0022 | 1500.16 | [12 empty] | 0 | 0 | 0 |  |  |  | 0 | 0 |  | 75 | 1500.16 | 100% | 75 | 10.0225 | 12.0621 | 904.65 | 9.89 | 11.9026 | 892.6961
14.31 | 91871 | SINAPI | ELETRODUTO RÍGIDO ROSCÁVEL, PVC, DN 25 MM (3/4"), PARA CIRCUITOS TERMINAIS, INSTALADO EM PAREDE - FORNECIMENTO E INSTALAÇÃO. AF_12/2015 | M | 93 | 13.31 | 16.0186 | 1489.72 | [12 empty] | 0 | 0 | 0 |  |  |  | 0 | 0 |  | 93 | 1489.72 | 100% | 93 | 8.4455 | 10.1642 | 945.26 | 8.36 | 10.0613 | 935.6972
14.32 | 91872 | SINAPI | ELETRODUTO RÍGIDO ROSCÁVEL, PVC, DN 32 MM (1"), PARA CIRCUITOS TERMINAIS, INSTALADO EM PAREDE - FORNECIMENTO E INSTALAÇÃO. AF_12/2015 | M | 19 | 17.48 | 21.0372 | 399.7 | [12 empty] | 0 | 0 | 0 |  |  |  | 0 | 0 |  | 19 | 399.7 | 100% | 19 | 10.735 | 12.9196 | 245.47 | 10.6 | 12.7571 | 242.3849
14.33 | 91890 | SINAPI | CURVA 90 GRAUS PARA ELETRODUTO, PVC, ROSCÁVEL, DN 25 MM (3/4"), PARA CIRCUITOS TERMINAIS, INSTALADA EM FORRO - FORNECIMENTO E INSTALAÇÃO. AF_12/2015 | UN | 70 | 10.24 | 12.3238 | 862.66 | [12 empty] | 0 | 0 | 0 |  |  |  | 0 | 0 |  | 70 | 862.66 | 100% | 70 | 7.4005 | 8.9065 | 623.45 | 7.39 | 8.8939 | 622.5706
14.34 | 91893 | SINAPI | CURVA 90 GRAUS PARA ELETRODUTO, PVC, ROSCÁVEL, DN 32 MM (1"), PARA CIRCUITOS TERMINAIS, INSTALADA EM FORRO - FORNECIMENTO E INSTALAÇÃO. AF_12/2015 | UN | 11 | 13.98 | 16.8249 | 185.07 | [12 empty] | 0 | 0 | 0 |  |  |  | 0 | 0 |  | 11 | 185.07 | 100% | 11 | 10.0795 | 12.1307 | 133.43 | 10.05 | 12.0952 | 133.0469
14.35 | 91884 | SINAPI | LUVA PARA ELETRODUTO, PVC, ROSCÁVEL, DN 25 MM (3/4"), PARA CIRCUITOS TERMINAIS, INSTALADA EM PAREDE - FORNECIMENTO E INSTALAÇÃO. AF_12/2015 | UN | 140 | 8.57 | 10.314 | 1443.95 | [12 empty] | 0 | 0 | 0 |  |  |  | 0 | 0 |  | 140 | 1443.95 | 100% | 140 | 6.289 | 7.5688 | 1059.63 | 6.27 | 7.5459 | 1056.4323
14.36 | 91885 | SINAPI | LUVA PARA ELETRODUTO, PVC, ROSCÁVEL, DN 32 MM (1"), PARA CIRCUITOS TERMINAIS, INSTALADA EM PAREDE - FORNECIMENTO E INSTALAÇÃO. AF_12/2015 | UN | 22 | 10.12 | 12.1794 | 267.94 | [12 empty] | 0 | 0 | 0 |  |  |  | 0 | 0 |  | 22 | 267.94 | 100% | 22 | 7.41 | 8.9179 | 196.19 | 7.4 | 8.9059 | 195.9298
14.37 | 97667 | SINAPI | ELETRODUTO FLEXÍVEL CORRUGADO, PEAD, DN 50 (1 ½) - FORNECIMENTO E INSTALAÇÃO. AF_04/2016 | M | 27 | 8.84 | 10.6389 | 287.25 | [12 empty] | 0 | 0 | 0 |  |  |  | 0 | 0 |  | 27 | 287.25 | 100% | 27 | 6.042 | 7.2715 | 196.33 | 6.16 | 7.4136 | 200.1661
14.38 | 97585 | SINAPI | LUMINÁRIA TIPO CALHA, DE SOBREPOR, COM 2 LÂMPADAS TUBULARES FLUORESCENTES DE 18 W, COM REATOR DE PARTIDA RÁPIDA - FORNECIMENTO E INSTALAÇÃO. AF_02/2020 | UN | 8 | 112.47 | 135.3576 | 1082.86 | [12 empty] | 0 | 0 | 0 |  |  |  | 0 | 0 |  | 8 | 1082.86 | 100% | 8 | 75.6865 | 91.0887 | 728.7 | 67.3 | 80.9955 | 647.9644
14.39 | 97586 | SINAPI | LUMINÁRIA TIPO CALHA, DE SOBREPOR, COM 2 LÂMPADAS TUBULARES FLUORESCENTES DE 36 W, COM REATOR DE PARTIDA RÁPIDA - FORNECIMENTO E INSTALAÇÃO. AF_02/2020 | UN | 24 | 153.23 | 184.4123 | 4425.89 | [12 empty] | 0 | 0 | 0 |  |  |  | 0 | 0 |  | 24 | 4425.89 | 100% | 24 | 102.6285 | 123.5134 | 2964.32 | 90.78 | 109.2537 | 2622.0895
14.40 | 101883 | SINAPI | QUADRO DE DISTRIBUIÇÃO DE ENERGIA EM CHAPA DE AÇO GALVANIZADO, DE EMBUTIR, COM BARRAMENTO TRIFÁSICO, PARA 18 DISJUNTORES DIN 100A - FORNECIMENTO E INSTALAÇÃO. AF_10/2020 | UN | 1 | 558.18 | 671.7696 | 671.76 | [12 empty] | 0 | 0 | 0 |  |  |  | 0 | 0 |  | 1 | 671.76 | 100% | 1 | 500.5265 | 602.3836 | 602.38 | 431.62 | 519.4547 | 519.4547
14.41 | 101880 | SINAPI | QUADRO DE DISTRIBUIÇÃO DE ENERGIA EM CHAPA DE AÇO GALVANIZADO, DE EMBUTIR, COM BARRAMENTO TRIFÁSICO, PARA 30 DISJUNTORES DIN 150A - FORNECIMENTO E INSTALAÇÃO. AF_10/2020 | UN | 2 | 674.46 | 811.7126 | 1623.42 | [12 empty] | 0 | 0 | 0 |  |  |  | 0 | 0 |  | 2 | 1623.42 | 100% | 2 | 604.371 | 727.3605 | 1454.72 | 521.26 | 627.3364 | 1254.6728
14.42 | 101881 | SINAPI | QUADRO DE DISTRIBUIÇÃO DE ENERGIA EM CHAPA DE AÇO GALVANIZADO, DE EMBUTIR, COM BARRAMENTO TRIFÁSICO, PARA 40 DISJUNTORES DIN 100A - FORNECIMENTO E INSTALAÇÃO. AF_10/2020 | UN | 1 | 969.59 | 1166.9016 | 1166.9 | [12 empty] | 0 | 0 | 0 |  |  |  | 0 | 0 |  | 1 | 1166.9 | 100% | 1 | 872.347 | 1049.8696 | 1049.86 | 750.62 | 903.3712 | 903.3712
14.43 | 97887 | SINAPI | CAIXA ENTERRADA ELÉTRICA RETANGULAR, EM ALVENARIA COM TIJOLOS CERÂMICOS MACIÇOS, FUNDO COM BRITA, DIMENSÕES INTERNAS: 0,4X0,4X0,4 M. AF_12/2020 | UN | 4 | 271.14 | 326.317 | 1305.26 | [12 empty] | 0 | 0 | 0 |  |  |  | 0 | 0 |  | 4 | 1305.26 | 100% | 4 | 231.0685 | 278.0909 | 1112.36 | 219.71 | 264.421 | 1057.6839
14.44 | 97888 | SINAPI | CAIXA ENTERRADA ELÉTRICA RETANGULAR, EM ALVENARIA COM TIJOLOS CERÂMICOS MACIÇOS, FUNDO COM BRITA, DIMENSÕES INTERNAS: 0,6X0,6X0,6 M. AF_12/2020 | UN | 1 | 528.25 | 635.7489 | 635.74 | [12 empty] | 0 | 0 | 0 |  |  |  | 0 | 0 |  | 1 | 635.74 | 100% | 1 | 451.6585 | 543.571 | 543.57 | 427.66 | 514.6888 | 514.6888
14.45 | 93358 | SINAPI | ESCAVAÇÃO MANUAL DE VALA COM PROFUNDIDADE MENOR OU IGUAL A 1,30 M. AF_02/2021 | M3 | 4.43 | 76.31 | 91.8391 | 406.84 | [12 empty] | 0 | 0 | 0 |  |  |  | 0 | 0 |  | 4.43 | 406.84 | 100% | 4.43 | 58.8145 | 70.7833 | 313.56 | 58.82 | 70.7899 | 313.5991
14.46 | 93382 | SINAPI | REATERRO MANUAL DE VALAS COM COMPACTAÇÃO MECANIZADA. AF_04/2016 | M3 | 4.43 | 26.58 | 31.989 | 141.71 | [12 empty] | 0 | 0 | 0 |  |  |  | 0 | 0 |  | 4.43 | 141.71 | 100% | 4.43 | 20.71 | 24.9245 | 110.41 | 20.18 | 24.2866 | 107.5898
|  |  | COMPOSIÇÕES ELÉTRICA |  |  |  |  | 0 | [12 empty] | 0 | 0 |  |  |  |  | 0 | 0 |  |  |  |  | 0 |  | 0 | 0 |  | 0 | 0
14.47 | AMM ELE 001 | Composição | FORNECIMENTO E INSTALAÇÃO DE DISPOSITIVO DPS CLASSE II, 1 POLO, TENSAO MAXIMA DE 175 V, CORRENTE MAXIMA DE *45* KA (TIPO AC) | UN | 4 | 123.53 | 148.6684 | 594.67 | [12 empty] | 0 | 0 | 0 |  |  |  | 0 | 0 |  | 4 | 594.67 | 100% | 4 | 85.3575 | 102.7278 | 410.91 | 86.38 | 103.9583 | 415.8333
14.48 | AMM ELE 002 | Composição | FORNECIMENTO E INSTALAÇÃO DE PLACA DE SINALIZAÇÃO DE ENERGIA (20X20CM) | UN | 4 | 35.21 | 42.3752 | 169.5 | [12 empty] | 0 | 0 | 0 |  |  |  | 0 | 0 |  | 4 | 169.5 | 100% | 4 | 17.9645 | 21.6203 | 86.48 | 18.75 | 22.5656 | 90.2625
14.49 | AMM ELE 003 | Composição | FORNECIMENTO E INSTALAÇÃO DE INTERRUPTOR DIFERENCIAL RESIDUAL, 2 POLOS, SENSIBILIDADE 30 MA, CORRENTE DE 25 A | UN | 3 | 184.27 | 221.7689 | 665.3 | [12 empty] | 0 | 0 | 0 |  |  |  | 0 | 0 |  | 3 | 665.3 | 100% | 3 | 127.9555 | 153.9944 | 461.98 | 129.41 | 155.7449 | 467.2348
14.50 | AMM ELE 004 | Composição | FORNECIMENTO E INSTALAÇÃO DE ELETRODUTODUTO PEAD FLEXIVEL PAREDE SIMPLES, CORRUGACAO HELICOIDAL, COR PRETA, SEM ROSCA, DE 1 1/2", PARA CABEAMENTO SUBTERRANEO (NBR 15715) | M | 21 | 13.97 | 16.8129 | 353.07 | [12 empty] | 0 | 0 | 0 |  |  |  | 0 | 0 |  | 21 | 353.07 | 100% | 21 | 10.3075 | 12.4051 | 260.5 | 10.41 | 12.5284 | 263.0971
14.51 | AMM ELE 005 | Composição | FORNECIMENTO E INSTALAÇÃO DE CAMPAINHA ALTA POTENCIA 110V / 220V, DIAMETRO 150 MM | UN | 3 | 150.57 | 181.211 | 543.63 | [12 empty] | 0 | 0 | 0 |  |  |  | 0 | 0 |  | 3 | 543.63 | 100% | 3 | 102.9705 | 123.925 | 371.77 | 107.22 | 129.0393 | 387.1178
14.52 | AMM ELE 006 | Composição | FORNECIMENTO E INSTALAÇÃO DE ABRACADEIRA TIPO D 3/4" C/ PARAFUSO" | UN | 98 | 8.4 | 10.1094 | 990.72 | [12 empty] | 0 | 0 | 0 |  |  |  | 0 | 0 |  | 98 | 990.72 | 100% | 98 | 5.833 | 7.02 | 687.96 | 5.84 | 7.0284 | 688.7871
14.53 | AMM ELE 007 | Composição | FORNECIMENTO E INSTALAÇÃO DE ABRACADEIRA EM ACO PARA AMARRACAO DE ELETRODUTOS, TIPO D, COM 1" E PARAFUSO DE FIXACAO | UN | 50 | 8.72 | 10.4945 | 524.72 | [12 empty] | 0 | 0 | 0 |  |  |  | 0 | 0 |  | 50 | 524.72 | 100% | 50 | 6.042 | 7.2715 | 363.57 | 6.05 | 7.2812 | 364.0588
14.54 | AMM ELE 008 | Composição | FORNECIMENTO E INSTALAÇAO DE PADRÃO DE ENTRADA DE ENERGIA CATEGORIA "T5" (ENERGISA) | UN | 1 | 9930.42 | 11951.2605 | 11951.26 | [12 empty] | 0 | 0 | 0 |  |  |  | 0 | 0 |  | 1 | 11951.26 | 100% | 1 | 10431 | 12553.7085 | 12553.7 | 10967.34 | 13199.1937 | 13199.1937
14.55 | AMM ELE 009 | Composição | MURETA MEDIÇÃO ALVEN. 1 1/2 V.(35CM) REBOC.C/PINTURA ACRÍL. E LAJE CONC. 20MPA MALHA 8.0MM CADA 10CM REVEST.C/ARGAMASSA 1:3 C/ IMPERMEABILIZANTE | M2 | 2 | 618.28 | 744.1 | 1488.19 | [12 empty] | 0 | 0 | 0 |  |  |  | 0 | 0 |  | 2 | 1488.19 | 100% | 2 | 467.6185 | 562.7789 | 1125.55 | 427.99 | 515.086 | 1030.1719
14.56 | AMM ELE 010 | Composição | TERMINAL OU CONECTOR DE PRESSAO - PARA CABO 16MM2 - FORNECIMENTO E INSTALACAO | UN | 12 | 19.06 | 22.9387 | 275.26 | [12 empty] | 0 | 0 | 0 |  |  |  | 0 | 0 |  | 12 | 275.26 | 100% | 12 | 14.2025 | 17.0927 | 205.11 | 14.05 | 16.9092 | 202.9101
14.57 | AMM ELE 011 | Composição | TERMINAL OU CONECTOR DE PRESSAO - PARA CABO 35MM2 - FORNECIMENTO E INSTALACAO | UN | 10 | 20.57 | 24.756 | 247.55 | [12 empty] | 0 | 0 | 0 |  |  |  | 0 | 0 |  | 10 | 247.55 | 100% | 10 | 15.3235 | 18.4418 | 184.41 | 15.14 | 18.221 | 182.2099
14.58 | AMM ELE 012 | Composição | TERMINAL OU CONECTOR DE PRESSAO - PARA CABO 70MM2 - FORNECIMENTO E INSTALACAO | UN | 8 | 23.36 | 28.1138 | 224.91 | [12 empty] | 0 | 0 | 0 |  |  |  | 0 | 0 |  | 8 | 224.91 | 100% | 8 | 17.404 | 20.9457 | 167.56 | 17.15 | 20.64 | 165.1202
[21 empty] | 0 | 0 |  |  |  |  | 0 | 0 |  |  |  |  | 0 |  | 0 | 0 |  | 0 | 0
15.0 |  |  | S P D A |  |  |  |  | 24422.59 | [12 empty] | 0 | 0 | 0% |  |  |  | 0 | 0 |  | 0 | 24422.59 | 100% | 0 |  | 0 | 16780.38 |  | 0 | 15769.629
15.1 | 92986 | SINAPI | CABO DE COBRE FLEXÍVEL ISOLADO, 35 MM², ANTI-CHAMA 0,6/1,0 KV, PARA REDE ENTERRADA DE DISTRIBUIÇÃO DE ENERGIA ELÉTRICA - FORNECIMENTO E INSTALAÇÃO. AF_12/2021 | M | 1 | 36.45 | 43.8676 | 43.86 | [12 empty] | 0 | 0 | 0 |  |  |  | 0 | 0 |  | 1 | 43.86 | 100% | 1 | 34.8555 | 41.9486 | 41.94 | 26.52 | 31.9168 | 31.9168
15.2 | 91856 | SINAPI | ELETRODUTO FLEXÍVEL CORRUGADO, PVC, DN 32 MM (1"), PARA CIRCUITOS TERMINAIS, INSTALADO EM PAREDE - FORNECIMENTO E INSTALAÇÃO. AF_12/2015 | M | 1 | 12.48 | 15.0197 | 15.01 | [12 empty] | 0 | 0 | 0 |  |  |  | 0 | 0 |  | 1 | 15.01 | 100% | 1 | 7.98 | 9.6039 | 9.6 | 7.9 | 9.5076 | 9.5076
15.3 | 96985 | SINAPI | HASTE DE ATERRAMENTO 5/8 PARA SPDA - FORNECIMENTO E INSTALAÇÃO. AF_12/2017 | UN | 22 | 83.95 | 101.0338 | 2222.74 | [12 empty] | 0 | 0 | 0 |  |  |  | 0 | 0 |  | 22 | 2222.74 | 100% | 22 | 46.531 | 56.0001 | 1232 | 45.97 | 55.3249 | 1217.1477
15.4 | 91868 | SINAPI | ELETRODUTO RÍGIDO ROSCÁVEL, PVC, DN 32 MM (1"), PARA CIRCUITOS TERMINAIS, INSTALADO EM LAJE - FORNECIMENTO E INSTALAÇÃO. AF_12/2015 | M | 18 | 14.38 | 17.3063 | 311.51 | [12 empty] | 0 | 0 | 0 |  |  |  | 0 | 0 |  | 18 | 311.51 | 100% | 18 | 8.4265 | 10.1413 | 182.54 | 8.28 | 9.965 | 179.3696
15.5 | 93358 | SINAPI | ESCAVAÇÃO MANUAL DE VALA COM PROFUNDIDADE MENOR OU IGUAL A 1,30 M. AF_02/2021 | M3 | 12 | 76.31 | 91.8391 | 1102.06 | [12 empty] | 0 | 0 | 0 |  |  |  | 0 | 0 |  | 12 | 1102.06 | 100% | 12 | 58.8145 | 70.7833 | 849.39 | 58.82 | 70.7899 | 849.4784
15.6 | 93382 | SINAPI | REATERRO MANUAL DE VALAS COM COMPACTAÇÃO MECANIZADA. AF_04/2016 | M3 | 12 | 26.58 | 31.989 | 383.86 | [12 empty] | 0 | 0 | 0 |  |  |  | 0 | 0 |  | 12 | 383.86 | 100% | 12 | 20.71 | 24.9245 | 299.09 | 20.18 | 24.2866 | 291.4396
15.7 | 97882 | SINAPI | CAIXA ENTERRADA ELÉTRICA RETANGULAR, EM CONCRETO PRÉ-MOLDADO, FUNDO COM BRITA, DIMENSÕES INTERNAS: 0,4X0,4X0,4 M. AF_12/2020 | UN | 7 | 211.78 | 254.8772 | 1784.14 | [12 empty] | 0 | 0 | 0 |  |  |  | 0 | 0 |  | 7 | 1784.14 | 100% | 7 | 163.742 | 197.0635 | 1379.44 | 138 | 166.083 | 1162.581
|  |  | COMPOSIÇÕES SPDA |  |  |  |  | 0 | [12 empty] | 0 | 0 |  |  |  |  | 0 | 0 |  |  |  |  | 0 |  | 0 | 0 |  | 0 | 0
15.8 | AMM SPDA 001 | Composição | FORNECIMENTO E INSTALAÇÃO DE CAIXA DE EQUALIZAÇÃO DE EMBUTIR, COM BARRAMENTO E 9 TERMINAIS, APROX. 26X26X10 CM | UN | 1 | 500.84 | 602.7609 | 602.76 | [12 empty] | 0 | 0 | 0 |  |  |  | 0 | 0 |  | 1 | 602.76 | 100% | 1 | 397.2995 | 478.1499 | 478.14 | 353.48 | 425.4132 | 425.4132
15.9 | AMM SPDA 002 | Composição | FORNECIMENTO E INSTALAÇÃO DE CONECTOR DE MEDIÇÃO C/ 2 PARAFUSOS | UN | 6 | 31.77 | 38.2352 | 229.41 | [12 empty] | 0 | 0 | 0 |  |  |  | 0 | 0 |  | 6 | 229.41 | 100% | 6 | 26.011 | 31.3042 | 187.82 | 22.69 | 27.3074 | 163.8445
15.10 | AMM SPDA 003 | Composição | FORNECIMENTO E INSTALAÇÃO DE SOLDA EXOTÉRMICA CABO-HASTE COM CARTUCHO Nº 90 E MOLDE CABO 35mm²- HASTE 5/8" | UN | 6 | 30.8 | 37.0678 | 222.4 | [12 empty] | 0 | 0 | 0 |  |  |  | 0 | 0 |  | 6 | 222.4 | 100% | 6 | 20.5675 | 24.753 | 148.51 | 15.32 | 18.4376 | 110.6257
15.11 | AMM SPDA 004 | Composição | FORNECIMENTO E INSTALAÇÃO DE SOLDA EXOTÉRMICA CABO-HASTE COM CARTUCHO Nº115 E MOLDE CABO 50mm²- HASTE 5/8" | UN | 23 | 24.59 | 29.5941 | 680.66 | [12 empty] | 0 | 0 | 0 |  |  |  | 0 | 0 |  | 23 | 680.66 | 100% | 23 | 24.643 | 29.6579 | 682.13 | 20.1 | 24.1904 | 556.3781
15.12 | AMM SPDA 005 | Composição | FORNECIMENTO E INSTALAÇÃO DE SOLDA EXOTÉRMICA CABO-CABO COM CARTUCHO Nº 32 E MOLDE TIPO "T" CABO 35mm²- CABO 35mm² | UN | 8 | 17.52 | 21.0853 | 168.68 | [12 empty] | 0 | 0 | 0 |  |  |  | 0 | 0 |  | 8 | 168.68 | 100% | 8 | 12.5115 | 15.0576 | 120.46 | 9.94 | 11.9628 | 95.7023
15.13 | AMM SPDA 006 | Composição | FORNECIMENTO E INSTALAÇÃO DE SUPORTE ISOLADOR SIMPLES DIAMETRO NOMINAL 5/16", COM ROSCA SOBERBA E BUCHA | UN | 6 | 17.83 | 21.4584 | 128.75 | [12 empty] | 0 | 0 | 0 |  |  |  | 0 | 0 |  | 6 | 128.75 | 100% | 6 | 14.4495 | 17.39 | 104.33 | 14.88 | 17.9081 | 107.4485
15.14 | AMM SPDA 007 | Composição | FORNECIMENTO E INSTALAÇÃO DE SUPORTE ISOLADOR REFORCADO DIAMETRO NOMINAL 5/16", COM ROSCA SOBERBA E BUCHA | UN | 6 | 20.62 | 24.8162 | 148.89 | [12 empty] | 0 | 0 | 0 |  |  |  | 0 | 0 |  | 6 | 148.89 | 100% | 6 | 17.3185 | 20.8428 | 125.05 | 17.88 | 21.5186 | 129.1115
15.15 | AMM SPDA 008 | Composição | FORNECIMENTO E INSTALAÇÃO DE ABRACADEIRA EM ACO PARA AMARRACAO DE ELETRODUTOS, TIPO D, COM 1" E PARAFUSO DE FIXACAO | UN | 18 | 8.72 | 10.4945 | 188.9 | [12 empty] | 0 | 0 | 0 |  |  |  | 0 | 0 |  | 18 | 188.9 | 100% | 18 | 6.042 | 7.2715 | 130.88 | 6.05 | 7.2812 | 131.0611
15.16 | AMM SPDA 009 | Composição | FORNECIMENTO E INSTALAÇÃO DE SOLDA EXOTÉRMICA CABO-CABO, CABO DE 35mm² TIPO "X"(COM MOLDE) | UN | 2 | 26.77 | 32.2177 | 64.43 | [12 empty] | 0 | 0 | 0 |  |  |  | 0 | 0 |  | 2 | 64.43 | 100% | 2 | 20.5675 | 24.753 | 49.5 | 15.9 | 19.1357 | 38.2713
15.17 | AMM SPDA 010 | Composição | FORNECIMENTO E INSTALAÇÃO DE REBITE POP EM ALUMÍNIO 4 X 16MM | UN | 58 | 1.56 | 1.8775 | 108.89 | [12 empty] | 0 | 0 | 0 |  |  |  | 0 | 0 |  | 58 | 108.89 | 100% | 58 | 1.0925 | 1.3148 | 76.25 | 1.05 | 1.2637 | 73.2932
15.18 | AMM SPDA 011 | Composição | FORNECIMENTO E INSTALAÇÃO DE PRESILHA DE LATÃO 35MM² | UN | 58 | 5.18 | 6.2341 | 361.57 | [12 empty] | 0 | 0 | 0 |  |  |  | 0 | 0 |  | 58 | 361.57 | 100% | 58 | 3.553 | 4.276 | 248.01 | 3.46 | 4.1641 | 241.5184
15.19 | AMM SPDA 012 | Composição | CABO DE COBRE NU 35MM2 - FORNECIMENTO E INSTALACAO | M | 133 | 46.11 | 55.4934 | 7380.62 | [12 empty] | 0 | 0 | 0 |  |  |  | 0 | 0 |  | 133 | 7380.62 | 100% | 133 | 29.944 | 36.0376 | 4793 | 28.28 | 34.035 | 4526.6523
15.20 | AMM SPDA 013 | Composição | CABO DE COBRE NU 50MM2 - FORNECIMENTO E INSTALACAO | M | 80 | 66.18 | 79.6476 | 6371.81 | [12 empty] | 0 | 0 | 0 |  |  |  | 0 | 0 |  | 80 | 6371.81 | 100% | 80 | 42.3225 | 50.9351 | 4074.81 | 40.01 | 48.152 | 3852.1628
15.21 | AMM SPDA 014 | Composição | TERMINAL AEREO EM ACO GALVANIZADO COM BASE DE FIXACAO H = 30CM | UN | 30 | 35.71 | 42.977 | 1289.3 | [12 empty] | 0 | 0 | 0 |  |  |  | 0 | 0 |  | 30 | 1289.3 | 100% | 30 | 29.1935 | 35.1344 | 1054.03 | 29.72 | 35.768 | 1073.0406
15.22 | AMM SPDA 015 | Composição | CONECTOR PARAFUSO FENDIDO SPLIT-BOLT - PARA CABO DE 35MM2 - FORNECIMENTO E INSTALACAO | UN | 30 | 16.96 | 20.4114 | 612.34 | [12 empty] | 0 | 0 | 0 |  |  |  | 0 | 0 |  | 30 | 612.34 | 100% | 30 | 14.2215 | 17.1156 | 513.46 | 13.95 | 16.7888 | 503.6647
[21 empty] | 0 | 0 |  |  |  |  | 0 | 0 |  |  |  |  | 0 |  | 0 | 0 |  | 0 | 0
16.0 |  |  | P R E V E N Ç Ã O E C O M B A T E A I N C Ê N D I O |  |  |  |  | 2749.44 | [12 empty] | 0 | 0 | 0% |  |  |  | 0 | 0 |  | 0 | 2749.44 | 100% | 0 |  | 0 | 1876.17 |  | 0 | 1945.0004
16.1 | 84665 | SINAPI | PINTURA ACRILICA PARA SINALIZAÇÃO HORIZONTAL EM PISO CIMENTADO | M2 | 2 | 20.73 | 24.9486 | 49.89 | [12 empty] | 0 | 0 | 0 |  |  |  | 0 | 0 |  | 2 | 49.89 | 100% | 2 | 17.309 | 20.8314 | 41.66 | 17.29 | 20.8085 | 41.617
16.2 | AMM INC 002 | Composição | FORNECIMENTO E INSTALAÇÃO DE PLACA DE SINALIZACAO DE SEGURANCA CONTRA INCENDIO, FOTOLUMINESCENTE, QUADRADA, *14 X 14* CM, EM PVC *2* MM ANTI-CHAMAS (SIMBOLOS, CORES E PICTOGRAMAS CONFORME NBR 13434) | UN | 4 | 19.33 | 23.2637 | 93.05 | [12 empty] | 0 | 0 | 0 |  |  |  | 0 | 0 |  | 4 | 93.05 | 100% | 4 | 10.1555 | 12.2221 | 48.88 | 10.53 | 12.6729 | 50.6914
16.3 | 97599 | SINAPI | LUMINÁRIA DE EMERGÊNCIA, COM 30 LÂMPADAS LED DE 2 W, SEM REATOR - FORNECIMENTO E INSTALAÇÃO. AF_02/2020 | UN | 14 | 22.7 | 27.3194 | 382.47 | [12 empty] | 0 | 0 | 0 |  |  |  | 0 | 0 |  | 14 | 382.47 | 100% | 14 | 23.674 | 28.4917 | 398.88 | 24.96 | 30.0394 | 420.551
16.4 | AMM INC 001 | Composição | FORNECIMENTO E INSTALAÇÃO DE PLACA DE SINALIZACAO DE SEGURANCA CONTRA INCENDIO, FOTOLUMINESCENTE, RETANGULAR, *13 X 26* CM, EM PVC *2* MM ANTI-CHAMAS (SIMBOLOS, CORES E PICTOGRAMAS CONFORME NBR 13434) | UN | 14 | 29.75 | 35.8041 | 501.25 | [12 empty] | 0 | 0 | 0 |  |  |  | 0 | 0 |  | 14 | 501.25 | 100% | 14 | 15.0005 | 18.0531 | 252.74 | 15.63 | 18.8107 | 263.3499
16.5 | 101905 | SINAPI | EXTINTOR DE INCÊNDIO PORTÁTIL COM CARGA DE ÁGUA PRESSURIZADA DE 10 L, CLASSE A - FORNECIMENTO E INSTALAÇÃO. AF_10/2020_P | UN | 1 | 221.9 | 267.0566 | 267.05 | [12 empty] | 0 | 0 | 0 |  |  |  | 0 | 0 |  | 1 | 267.05 | 100% | 1 | 146.7275 | 176.5865 | 176.58 | 151.05 | 181.7887 | 181.7887
16.6 | 101909 | SINAPI | EXTINTOR DE INCÊNDIO PORTÁTIL COM CARGA DE PQS DE 6 KG, CLASSE BC - FORNECIMENTO E INSTALAÇÃO. AF_10/2020_P | UN | 2 | 250.53 | 301.5129 | 603.02 | [12 empty] | 0 | 0 | 0 |  |  |  | 0 | 0 |  | 2 | 603.02 | 100% | 2 | 165.433 | 199.0986 | 398.19 | 170.37 | 205.0403 | 410.0806
16.7 | 101907 | SINAPI | EXTINTOR DE INCÊNDIO PORTÁTIL COM CARGA DE CO2 DE 6 KG, CLASSE BC - FORNECIMENTO E INSTALAÇÃO. AF_10/2020_P | UN | 1 | 708.53 | 852.7159 | 852.71 | [12 empty] | 0 | 0 | 0 |  |  |  | 0 | 0 |  | 1 | 852.71 | 100% | 1 | 464.683 | 559.246 | 559.24 | 479.37 | 576.9218 | 576.9218
[21 empty] | 0 | 0 |  |  |  |  | 0 | 0 |  |  |  |  | 0 |  | 0 | 0 |  | 0 | 0
17.0 |  |  | P I N T U R A S |  |  |  |  | 41340.02 | [12 empty] | 0 | 0 | 0% |  |  |  | 0 | 0 |  | 0 | 41340.02 | 100% | 0 |  | 0 | 31682.9 |  | 0 | 32491.7693
|  |  | ESQUADRIAS E GUARDA CORPO | [17 empty] | 0 | 0 |  |  |  |  | 0 | 0 |  |  |  |  | 0 |  | 0 | 0 |  | 0 | 0
17.1 | 73739/001 | SINAPI | PINTURA VERNIZ (INCOLOR) ALQUÍDICO EM MADEIRA, USO INTERNO E EXTERNO, 2 DEMÃOS. AF_01/2021 | M2 | 70.14 | 17.94 | 21.5908 | 1514.37 | [12 empty] | 0 | 0 | 0 |  |  |  | 0 | 0 |  | 70.14 | 1514.37 | 100% | 70.14 | 14.1075 | 16.9784 | 1190.86 | 15.57 | 18.7385 | 1314.318 | 748.0914
17.2 | 100749 | SINAPI | PINTURA COM TINTA ALQUÍDICA DE ACABAMENTO (ESMALTE SINTÉTICO FOSCO) PULVERIZADA SOBRE SUPERFÍCIES METÁLICAS (EXCETO PERFIL) EXECUTADO EM OBRA (POR DEMÃO). AF_01/2020 | M2 | 12.5 | 22.12 | 26.6214 | 332.76 | [12 empty] | 0 | 0 | 0 |  |  |  | 0 | 0 |  | 12.5 | 332.76 | 100% | 12.5 | 16.359 | 19.6881 | 246.1 | 16.39 | 19.7254 | 246.5671
|  |  | PAREDES |  |  |  |  | 0 | [12 empty] | 0 | 0 |  |  |  |  | 0 | 0 |  | 0 | 0 |  | 0 |  | 0 | 0 |  | 0 | 0
17.3 | 88485 | SINAPI | APLICAÇÃO DE FUNDO SELADOR ACRÍLICO EM PAREDES, UMA DEMÃO. AF_06/2014 | M2 | 611.86 | 2.22 | 2.6718 | 1634.74 | [12 empty] | 0 | 0 | 0 |  |  |  | 0 | 0 |  | 611.86 | 1634.74 | 100% | 611.86 | 1.5865 | 1.9094 | 1168.25 | 1.59 | 1.9136 | 1170.8339
17.4 | 88495 | SINAPI | APLICAÇÃO E LIXAMENTO DE MASSA LÁTEX EM PAREDES, UMA DEMÃO. AF_06/2014 | M2 | 413.64 | 12.19 | 14.6707 | 6068.37 | [12 empty] | 0 | 0 | 0 |  |  |  | 0 | 0 |  | 413.64 | 6068.37 | 100% | 413.64 | 8.265 | 9.9469 | 4114.44 | 8.57 | 10.314 | 4266.2809
17.5 | AMM CIV 008 | Composição | APLICAÇÃO E LIXAMENTO DE MASSA ACRÍLICA EM PAREDES, UMA DEMÃO. AF_06/2014 | M2 | 198.22 | 12.27 | 14.7669 | 2927.1 | [12 empty] | 0 | 0 | 0 |  |  |  | 0 | 0 |  | 198.22 | 2927.1 | 100% | 198.22 | 10.602 | 12.7595 | 2529.18 | 11.2 | 13.4792 | 2671.847
17.6 | 88489 | SINAPI | APLICAÇÃO MANUAL DE PINTURA COM TINTA LÁTEX ACRÍLICA EM PAREDES, DUAS DEMÃOS. AF_06/2014 | M2 | 419.4 | 14.96 | 18.0044 | 7551.02 | [12 empty] | 0 | 0 | 0 |  |  |  | 0 | 0 |  | 419.4 | 7551.02 | 100% | 419.4 | 11.362 | 13.6742 | 5734.94 | 11.81 | 14.2133 | 5961.0727
17.7 | AMM CIV 009 | Composição | PINTURA COM 02 DEMÃOS DE TINTA EPOXI | M2 | 192.46 | 56.89 | 68.4671 | 13177.18 | [12 empty] | 0 | 0 | 0 |  |  |  | 0 | 0 |  | 192.46 | 13177.18 | 100% | 192.46 | 46.227 | 55.6342 | 10707.35 | 46.25 | 55.6619 | 10712.6845
|  |  | TETO |  |  |  |  | 0 | [12 empty] | 0 | 0 |  |  |  |  | 0 | 0 |  |  |  |  | 0 |  | 0 | 0 |  | 0 | 0
17.8 | 88484 | SINAPI | APLICAÇÃO DE FUNDO SELADOR ACRÍLICO EM TETO, UMA DEMÃO. AF_06/2014 | M2 | 167.22 | 2.62 | 3.1532 | 527.27 | [12 empty] | 0 | 0 | 0 |  |  |  | 0 | 0 |  | 167.22 | 527.27 | 100% | 167.22 | 1.9 | 2.2866 | 382.37 | 1.91 | 2.2987 | 384.3861
17.9 | 88494 | SINAPI | APLICAÇÃO E LIXAMENTO DE MASSA LÁTEX EM TETO, UMA DEMÃO. AF_06/2014 | M2 | 167.22 | 21 | 25.2735 | 4226.23 | [12 empty] | 0 | 0 | 0 |  |  |  | 0 | 0 |  | 167.22 | 4226.23 | 100% | 167.22 | 15.086 | 18.156 | 3036.04 | 15.4 | 18.5339 | 3099.2388
17.10 | 88488 | SINAPI | APLICAÇÃO MANUAL DE PINTURA COM TINTA LÁTEX ACRÍLICA EM TETO, DUAS DEMÃOS. AF_06/2014 | M2 | 167.22 | 16.8 | 20.2188 | 3380.98 | [12 empty] | 0 | 0 | 0 |  |  |  | 0 | 0 |  | 167.22 | 3380.98 | 100% | 167.22 | 12.787 | 15.3892 | 2573.37 | 13.24 | 15.9343 | 2664.5403
[21 empty] | 0 | 0 |  |  |  |  | 0 | 0 |  |  |  |  | 0 |  | 0 | 0 |  | 0 | 0
18.0 |  |  | A C E S S I B I L I D A D E |  |  |  |  | 6692.45 | [12 empty] | 0 | 0 | 0 |  |  |  | 0 | 0 |  | 0 | 6692.45 | 100% | 0 |  | 0 | 4687.22 |  | 0 | 4946.1323
18.1 | 101094 | SINAPI | PISO PODOTÁTIL, DIRECIONAL OU ALERTA, ASSENTADO SOBRE ARGAMASSA. AF_05/2020 | M | 3 | 220.82 | 265.7569 | 797.27 | [12 empty] | 0 | 0 | 0 |  |  |  | 0 | 0 |  | 3 | 797.27 | 100% | 3 | 129.618 | 155.9953 | 467.98 | 129.83 | 156.2504 | 468.7512
18.2 | 100872 | SINAPI | BARRA DE APOIO RETA, EM ALUMINIO, COMPRIMENTO 80 CM, FIXADA NA PAREDE - FORNECIMENTO E INSTALAÇÃO. AF_01/2020 | UN | 9 | 304.01 | 365.876 | 3292.88 | [12 empty] | 0 | 0 | 0 |  |  |  | 0 | 0 |  | 9 | 3292.88 | 100% | 9 | 214.8615 | 258.5858 | 2327.27 | 232.86 | 280.247 | 2522.2231
18.3 | AMM CIV 003 | Composição | PISO TÁTIL DIRECIONAL E/OU ALERTA, DE CONCRETO, COLORIDO, P/DEFICIENTES VISUAIS, DIMENSÕES 25X25CM, APLICADO COM ARGAMASSA AC-II, REJUNTADO | M2 | 12 | 180.19 | 216.8587 | 2602.3 | [12 empty] | 0 | 0 | 0 |  |  |  | 0 | 0 |  | 12 | 2602.3 | 100% | 12 | 131.005 | 157.6645 | 1891.97 | 135.38 | 162.9298 | 1955.158
[21 empty] | 0 | 0 |  |  |  |  | 0 | 0 |  |  |  |  | 0 |  | 0 | 0 |  | 0 | 0
19.0 |  |  | S E R V I Ç O S C O M P L E M E N T A R E S |  |  |  |  | 3902.59 | [12 empty] | 0 | 0 | 0 |  |  |  | 0 | 0 |  | 0 | 3902.59 | 100% | 0 |  | 0 | 3299.52 |  | 0 | 2870.8289
19.1 | 99839 | SINAPI | GUARDA-CORPO DE AÇO GALVANIZADO DE 1,10M DE ALTURA, MONTANTES TUBULARES DE 1.1/2 ESPAÇADOS DE 1,20M, TRAVESSA SUPERIOR DE 2, GRADIL FORMADO POR BARRAS CHATAS EM FERRO DE 32X4,8MM, FIXADO COM CHUMBADOR MECÂNICO. AF_04/2019_P | M | 6.25 | 482.62 | 580.8332 | 3630.2 | [12 empty] | 0 | 0 | 0 |  |  |  | 0 | 0 |  | 6.25 | 3630.2 | 100% | 6.25 | 406.505 | 489.2288 | 3057.67 | 355.12 | 427.3869 | 2671.1683
19.2 | 99855 | SINAPI | CORRIMÃO SIMPLES, DIÂMETRO EXTERNO = 1 1/2", EM AÇO GALVANIZADO. AF_04/2019_P | M | 2.1 | 107.78 | 129.7132 | 272.39 | [12 empty] | 0 | 0 | 0 |  |  |  | 0 | 0 |  | 2.1 | 272.39 | 100% | 2.1 | 95.6935 | 115.1671 | 241.85 | 79 | 95.0765 | 199.6607
[21 empty] | 0 | 0 |  |  |  |  | 0 | 0 |  |  |  |  | 0 |  | 0 | 0 |  | 0 | 0
20.0 |  |  | R A M P A D A E N T R A D A D A R E C E P Ç Ã O |  |  |  |  | 551.63 | [12 empty] | 0 | 0 | 0 |  |  |  | 0 | 0 |  | 0 | 551.63 | 100% | 0 |  | 0 | 390 |  | 0 | 376.382
20.1 | 101159 | SINAPI | ALVENARIA DE VEDAÇÃO DE BLOCOS CERÂMICOS MACIÇOS DE 5X10X20CM (ESPESSURA 10CM) E ARGAMASSA DE ASSENTAMENTO COM PREPARO EM BETONEIRA. AF_05/2020 | M2 | 0.77 | 149.53 | 179.9594 | 138.56 | [12 empty] | 0 | 0 | 0 |  |  |  | 0 | 0 |  | 0.77 | 138.56 | 100% | 0.77 | 116.8025 | 140.5718 | 108.24 | 108.78 | 130.9167 | 100.8059
20.2 | 96995 | SINAPI | REATERRO MANUAL APILOADO COM SOQUETE. AF_10/2017 | M3 | 0.94 | 46.26 | 55.6739 | 52.33 | [12 empty] | 0 | 0 | 0 |  |  |  | 0 | 0 |  | 0.94 | 52.33 | 100% | 0.94 | 35.6535 | 42.909 | 40.33 | 35.66 | 42.9168 | 40.3418
20.3 | 95241 | SINAPI | LASTRO DE CONCRETO MAGRO, APLICADO EM PISOS, LAJES SOBRE SOLO OU RADIERS, ESPESSURA DE 5 CM. AF_07/2016 | M2 | 8.1 | 32.69 | 39.3424 | 318.67 | [12 empty] | 0 | 0 | 0 |  |  |  | 0 | 0 |  | 8.1 | 318.67 | 100% | 8.1 | 21.641 | 26.0449 | 210.96 | 21.16 | 25.4661 | 206.2751
20.4 | 87894 | SINAPI | CHAPISCO APLICADO EM ALVENARIA (SEM PRESENÇA DE VÃOS) E ESTRUTURAS DE CONCRETO DE FACHADA, COM COLHER DE PEDREIRO. ARGAMASSA TRAÇO 1:3 COM PREPARO EM BETONEIRA 400L. AF_10/2022 | M2 | 0.77 | 6.47 | 7.7866 | 5.99 | [12 empty] | 0 | 0 | 0 |  |  |  | 0 | 0 |  | 0.77 | 5.99 | 100% | 0.77 | 4.8165 | 5.7967 | 4.46 | 4.72 | 5.6805 | 4.374
20.5 | 87792 | SINAPI | EMBOÇO OU MASSA ÚNICA EM ARGAMASSA TRAÇO 1:2:8, PREPARO MECÂNICO COM BETONEIRA 400 L, APLICADA MANUALMENTE EM PANOS CEGOS DE FACHADA (SEM PRESENÇA DE VÃOS), ESPESSURA DE 25 MM. AF_08/2022 | M2 | 0.77 | 38.94 | 46.8643 | 36.08 | [12 empty] | 0 | 0 | 0 |  |  |  | 0 | 0 |  | 0.77 | 36.08 | 100% | 0.77 | 28.0725 | 33.7853 | 26.01 | 26.53 | 31.9289 | 24.5852
[21 empty] | 0 | 0 |  |  |  |  | 0 | 0 |  |  |  |  | 0 |  | 0 | 0 |  | 0 | 0
21.0 |  |  | I M P L A N T A Ç Ã O |  |  |  |  | 17758.9 | [12 empty] | 0 | 0 | 0 |  |  |  | 0 | 0 |  | 0 | 17758.9 | 100% | 0 |  | 0 | 11093.92 |  | 0 | 11111.1903
21.1 | AMM CIV 002 | Composição | REGULARIZACAO E COMPACTACAO MANUAL DE TERRENO COM SOQUETE | M2 | 165.38 | 5.78 | 6.9562 | 1150.42 | [12 empty] | 0 | 0 | 0 |  |  |  | 0 | 0 |  | 165.38 | 1150.42 | 100% | 165.38 | 4.4555 | 5.3622 | 886.79 | 4.46 | 5.3676 | 887.6953
21.2 | 94991 | SINAPI | EXECUÇÃO DE PASSEIO (CALÇADA) OU PISO DE CONCRETO COM CONCRETO MOLDADO IN LOCO, USINADO, ACABAMENTO CONVENCIONAL, NÃO ARMADO. AF_08/2022 | M3 | 6.8 | 965.27 | 1161.7024 | 7899.57 | [12 empty] | 0 | 0 | 0 |  |  |  | 0 | 0 |  | 6.8 | 7899.57 | 100% | 6.8 | 560.918 | 675.0648 | 4590.44 | 562.39 | 676.8364 | 4602.4873
21.3 | 92394 | SINAPI | EXECUÇÃO DE PAVIMENTO EM PISO INTERTRAVADO, COM BLOCO SEXTAVADO DE 25 X 25 CM, ESPESSURA 8 CM. AF_10/2022 | M2 | 29.3 | 100.86 | 121.385 | 3556.58 | [12 empty] | 0 | 0 | 0 |  |  |  | 0 | 0 |  | 29.3 | 3556.58 | 100% | 29.3 | 64.581 | 77.7232 | 2277.29 | 67.02 | 80.6586 | 2363.2961
21.4 | AMM PAI 001 | Composição | FORNECIMENTO E ESPALHAMENTO DE TERRA VEGETAL PREPARADA | M3 | 5.68 | 146.57 | 176.397 | 1001.93 | [12 empty] | 0 | 0 | 0 |  |  |  | 0 | 0 |  | 5.68 | 1001.93 | 100% | 5.68 | 115.387 | 138.8683 | 788.77 | 122.14 | 146.9955 | 834.9344
21.5 | AMM PAI 002 | Composição | PLANTIO DE GRAMA ESMERALDA EM PLACAS | M2 | 189.38 | 18.21 | 21.9157 | 4150.4 | [12 empty] | 0 | 0 | 0 |  |  |  | 0 | 0 |  | 189.38 | 4150.4 | 100% | 189.38 | 11.191 | 13.4684 | 2550.63 | 10.63 | 12.7932 | 2422.7772
[8 empty] | 0 | [12 empty] | 0 | 0 |  |  |  |  | 0 | 0 |  | 0 | 0 |  | 0 |  | 0 | 0 |  | 0 | 0
22.0 |  |  | L I M P E Z A F I N A L |  |  |  |  | 1105.54 | [12 empty] | 0 | 0 | 0 |  |  |  | 0 | 0 |  | 0 | 1105.54 | 100% | 0 |  | 0 | 3907.44 |  | 0 | 796.0631
22.1 | 99803 | SINAPI | LIMPEZA DE PISO CERÂMICO OU PORCELANATO COM PANO ÚMIDO. AF_04/2019 | M2 | 167.22 | 1.87 | 2.2505 | 376.33 | [12 empty] | 0 | 0 | 0 |  |  |  | 0 | 0 |  | 167.22 | 376.33 | 100% | 167.22 | 1.4345 | 1.7264 | 288.69 | 1.4345 | 1.7264 | 288.6921
22.2 | 99808 | SINAPI | LIMPEZA DE REVESTIMENTO CERÂMICO EM PAREDE UTILIZANDO ÁCIDO MURIÁTICO. AF_04/2019 | M2 | 170.68 | 3.55 | 4.2724 | 729.21 | [12 empty] | 0 | 0 | 0 |  |  |  | 0 | 0 |  | 170.68 | 729.21 | 100% | 170.68 | 2.47 | 2.9726 | 507.37 | 2.47 | 2.9726 | 507.371
[7 empty] | 0 | 0 | [12 empty] | 0 | 0 |  |  |  |  | 0 | 0 |  |  |  |  | 0 |  | 0 | 0 |  | 0 | 0
27.0 |  |  | P I S O S |  |  |  |  | 2356.75 | [12 empty] | 0 | 0 | 0% |  |  |  | 0 | 0 |  | 0 | 2356.75 | 100% | 0 |  | 0 | 1555.69 |  | 0 | 1455.7085
27.1 | 87620 | SINAPI | CONTRAPISO EM ARGAMASSA TRAÇO 1:4 (CIMENTO E AREIA), PREPARO MECÂNICO COM BETONEIRA 400 L, APLICADO EM ÁREAS SECAS SOBRE LAJE, ADERIDO, ACABAMENTO NÃO REFORÇADO, ESPESSURA 2CM. AF_07/2021 | M2 | 18.75 | 36.28 | 43.663 | 818.68 | [12 empty] | 0 | 0 | 0 |  |  |  | 0 | 0 |  | 18.75 | 818.68 | 100% | 18.75 | 26.7615 | 32.2075 | 603.88 | 26.02 | 31.3151 | 587.1576 | 818.68
27.2 | 87246 | SINAPI | REVESTIMENTO CERÂMICO PARA PISO COM PLACAS TIPO ESMALTADA EXTRA DE DIMENSÕES 35X35 CM APLICADA EM AMBIENTES DE ÁREA MENOR QUE 5 M2. AF_06/2014 | M2 | 18.75 | 68.16 | 82.0306 | 1538.07 | [12 empty] | 0 | 0 | 0 |  |  |  | 0 | 0 |  | 18.75 | 1538.07 | 100% | 18.75 | 42.18 | 50.7636 | 951.81 | 38.49 | 46.3227 | 868.5509
[21 empty] | 0 | 0 |  |  |  |  | 0 | 0 |  |  |  |  | 0 |  | 0 | 0 |  | 0 | 0
28.0 |  |  | E S Q U A D R I A S |  |  |  |  | 7707.24 | [12 empty] | 0 | 0 | 0 |  |  |  | 0 | 0 |  | 0 | 7707.24 | 100% | 0 |  | 0 | 8843.83 |  | 0 | 10740.5501
28.1 | 91341 | SINAPI | PORTA EM ALUMÍNIO DE ABRIR TIPO VENEZIANA COM GUARNIÇÃO, FIXAÇÃO COM PARAFUSOS - FORNECIMENTO E INSTALAÇÃO. AF_12/2019 | M2 | 10.08 | 635.32 | 764.6076 | 7707.24 | [12 empty] | 0 | 0 | 0 |  |  |  | 0 | 0 |  | 10.08 | 7707.24 | 100% | 10.08 | 729.011 | 877.3647 | 8843.83 | 885.36 | 1065.5308 | 10740.5501
29.0 |  |  | R E V E S T I M E N T O |  |  |  |  | 5087.11
29.7 | SAL - 06 | Composição | REVESTIMENTO CERÂMICO PARA PAREDES INTERNAS COM PLACAS TIPO ESMALTADA EXTRA DE DIMENSÕES 20X20 CM APLICADAS EM AMBIENTES DE ÁREA MENOR QUE 5 M² NA ALTURA INTEIRA DAS PAREDES. AF_06/2014 | M2 | 70.32 | 60.11 | 72.3424 | 5087.11
[21 empty] | 0 | 0 |  |  |  |  | 0 | 0 |  | 0 | 0 |  | 0 |  | 0 | 0 |  | 0 | 0
30.0 |  |  | P I N T U R A |  |  |  |  | 1396.75 | [12 empty] | 0 | 0 | 0 |  |  |  | 0 | 0 |  | 0 | 1396.75 | 100% | 0 |  | 0 | 1052.81 |  | 0 | 1068.291
|  |  | PAREDE | [17 empty] | 0 | 0 |  |  |  |  | 0 | 0 |  |  |  |  | 0 |  | 0 | 0 |  | 0 | 0
30.1 | 88485 | SINAPI | APLICAÇÃO DE FUNDO SELADOR ACRÍLICO EM PAREDES, UMA DEMÃO. AF_06/2014 | M2 | 48.99 | 2.22 | 2.6718 | 130.89 | [12 empty] | 0 | 0 | 0 |  |  |  | 0 | 0 |  | 48.99 | 130.89 | 100% | 48.99 | 1.5865 | 1.9094 | 93.53 | 1.59 | 1.9136 | 93.7455
30.2 | 88489 | SINAPI | APLICAÇÃO MANUAL DE PINTURA COM TINTA LÁTEX ACRÍLICA EM PAREDES, DUAS DEMÃOS. AF_06/2014 | M2 | 48.99 | 14.96 | 18.0044 | 882.03 | [12 empty] | 0 | 0 | 0 |  |  |  | 0 | 0 |  | 48.99 | 882.03 | 100% | 48.99 | 11.362 | 13.6742 | 669.89 | 11.81 | 14.2133 | 696.3113
|  |  | TETO |  |  |  | 0 | 0 | [12 empty] | 0 | 0 |  |  |  |  | 0 | 0 |  | 0 | 0 |  | 0 |  | 0 | 0 |  | 0 | 0
30.3 | 88484 | SINAPI | APLICAÇÃO DE FUNDO SELADOR ACRÍLICO EM TETO, UMA DEMÃO. AF_06/2014 | M2 | 18.75 | 2.62 | 3.1532 | 59.12 | [12 empty] | 0 | 0 | 0 |  |  |  | 0 | 0 |  | 18.75 | 59.12 | 100% | 18.75 | 1.9 | 2.2866 | 42.87 | 1.91 | 2.2987 | 43.1003
30.4 | 88486 | SINAPI | APLICAÇÃO MANUAL DE PINTURA COM TINTA LÁTEX PVA EM TETO, DUAS DEMÃOS. AF_06/2014 | M2 | 18.75 | 14.39 | 17.3184 | 324.71 | [12 empty] | 0 | 0 | 0 |  |  |  | 0 | 0 |  | 18.75 | 324.71 | 100% | 18.75 | 10.925 | 13.1482 | 246.52 | 10.42 | 12.5405 | 235.1338
TOTAL GERAL | [5 empty] | 448606.97 |  |  | 0 |  | 0% |  |  | 0% | [6 empty] | 106018.17 |  | 23.63% | 0 |  | 0% | 0 |  | 0% | 442332.91 |  | 98.6% |  | 336551.26 |  |  | 326506.3732
[36 empty] | 349047.13 |  |  | 349047.13
[36 empty] | 181920.61 |  |  | 181920.61
[36 empty] | 518471.87 |  |  | 508164.9
[36 empty] | 530966.13 |  |  | 508426.9832
[36 empty] | 194414.87 |  |  | 181658.5268
326244.29
181919
36.62%
[36 empty] | 63.38% |  |  | 35.8%
64.2%

## Composição
composição |  | 89538
| código | Descrição | tipo | unidade | valor unitário | coeficiente | valor final
| 88248 | AUXILIAR DE ENCANADOR OU BOMBEIRO HIDRÁULICO COM ENCARGOS COMPLEMENTARES | SEDI - SERVIÇOS DIVERSOS | H | 19.89 | 0.04 | 0.79
| 88267 | ENCANADOR OU BOMBEIRO HIDRÁULICO COM ENCARGOS COMPLEMENTARES | SEDI - SERVIÇOS DIVERSOS | H | 24.24 | 0.04 | 0.96
| 65 | ADAPTADOR PVC SOLDAVEL CURTO COM BOLSA E ROSCA, 25 MM X 3/4", PARA AGUA FRIA | Material | UN | 1.12 | 1 | 1.12
| 122 | ADESIVO PLASTICO PARA PVC, FRASCO COM *850* GR | Material | UN | 76.17 | 0.007 | 0.53
| 20083 | SOLUCAO PREPARADORA / LIMPADORA PARA PVC, FRASCO COM 1000 CM3 | Material | UN | 86.3 | 0.008 | 0.69
| 38383 | LIXA D'AGUA EM FOLHA, GRAO 100 | Material | UN | 2.7 | 0.013 | 0.03
4.12
composição |  | 84665
| 88310 | PINTOR COM ENCARGOS COMPLEMENTARES | SEDI - SERVIÇOS DIVERSOS | H | 25.56 | 0.5 | 12.78
| 88316 | SERVENTE COM ENCARGOS COMPLEMENTARES | SEDI - SERVIÇOS DIVERSOS | H | 19.29 | 0.33 | 6.36
| 7343 | TINTA A BASE DE RESINA ACRILICA, PARA SINALIZACAO HORIZONTAL VIARIA (NBR 11862) | Material | L | 9.9 | 0.35 | 3.46
22.6
composição |  | 73739/001
| 88310 | PINTOR COM ENCARGOS COMPLEMENTARES | SEDI - SERVIÇOS DIVERSOS | H | 25.56 | 0.4 | 10.22
| 88316 | SERVENTE COM ENCARGOS COMPLEMENTARES | SEDI - SERVIÇOS DIVERSOS | H | 19.29 | 0.2 | 3.85
| 3767 | LIXA EM FOLHA PARA PAREDE OU MADEIRA, NUMERO 120 (COR VERMELHA) | Material | UN | 1.45 | 0.4 | 0.58
| 5318 | SOLVENTE DILUENTE A BASE DE AGUARRAS | Material | L | 18 | 0.04 | 0.72
| 7311 | TINTA ESMALTE SINTETICO PREMIUM ACETINADO | Material | L | 37.3 | 0.16 | 5.96
21.33
composição |  | 88486 | COMP. AUX 01
| 88310 | PINTOR COM ENCARGOS COMPLEMENTARES | SEDI - SERVIÇOS DIVERSOS | H | 25.56 | 0.17 | 4.34
| 88316 | SERVENTE COM ENCARGOS COMPLEMENTARES | SEDI - SERVIÇOS DIVERSOS | H | 19.29 | 0.062 | 1.19
| 7356 | TINTA ACRILICA PREMIUM, COR BRANCO FOSCO | Material | L | 26.87 | 0.33 | 8.86
14.39
composição |  | SAL- 01
| 88245 | ARMADOR COM ENCARGOS COMPLEMENTARES | SEDI - SERVIÇOS DIVERSOS | H | 24.14 | 0.1 | 2.41
| 88262 | CARPINTEIRO DE FORMAS COM ENCARGOS COMPLEMENTARES | SEDI - SERVIÇOS DIVERSOS | H | 23.96 | 0.1 | 2.39
| 88316 | SERVENTE COM ENCARGOS COMPLEMENTARES | SEDI - SERVIÇOS DIVERSOS | H | 19.29 | 0.2 | 3.85
| 88830 | BETONEIRA CAPACIDADE NOMINAL DE 400 L, CAPACIDADE DE MISTURA 280 L, MOTOR ELÉTRICO TRIFÁSICO POTÊNCIA DE 2 CV, SEM CARREGADOR - CHP DIURNO. AF_10/2014 | CHOR - CUSTOS HORÁRIOS DE MÁQUINAS E EQUIPAMENTOS | CHP | 2.1 | 0.014 | 0.02
| 370 | AREIA MEDIA - POSTO JAZIDA/FORNECEDOR (RETIRADO NA JAZIDA, SEM TRANSPORTE) | Material | m3 | 127.95 | 0.016 | 2.04
| 1379 | CIMENTO PORTLAND COMPOSTO CP II-32 | Material | kg | 0.92 | 5.54 | 5.09
| 4512 | SARRAFO DE MADEIRA NAO APARELHADA 2,5 X 5 CM (1 X 2 ") PINUS, MISTA OU EQUIVALENTE DA REGIAO | Material | m | 3.14 | 2.5 | 7.85
| 4718 | PEDRA BRITADA N. 2 (19 A 38 MM) POSTO PEDREIRA/FORNECEDOR, SEM FRETE | Material | m3 | 111.68 | 0.015 | 1.67
| 5069 | PREGO DE ACO POLIDO COM CABECA 17 X 27 (2 1/2 X 11) | Material | kg | 25.9 | 0.08 | 2.07
| 43059 | ACO CA-60, 4,2 MM, OU 5,0 MM, OU 6,0 MM, OU 7,0 MM, VERGALHAO | Material | kg | 10.63 | 1.44 | 15.3
| 43132 | ARAME RECOZIDO 16 BWG, D = 1,60 MM (0,016 KG/M) OU 18 BWG, D = 1,25 MM (0,01 KG/M) | Material | kg | 24.98 | 0.029 | 0.72
43.41
composição |  | 85662 | COMP. AUX 01
| 88245 | ARMADOR COM ENCARGOS COMPLEMENTARES | SEDI - SERVIÇOS DIVERSOS | H | 24.14 | 0.03 | 0.72
| 88316 | SERVENTE COM ENCARGOS COMPLEMENTARES | SEDI - SERVIÇOS DIVERSOS | H | 19.29 | 0.06 | 1.15
| 21141 | TELA DE ACO SOLDADA NERVURADA, CA-60, Q-92, (1,48 KG/M2), DIAMETRO DO FIO = 4,2 MM, LARGURA = 2,45 X 60 M DE COMPRIMENTO, ESPACAMENTO DA MALHA = 15 X 15 CM | Material | m2 | 19.81 | 1.03 | 20.4
| 43132 | ARAME RECOZIDO 16 BWG, D = 1,60 MM (0,016 KG/M) OU 18 BWG, D = 1,25 MM (0,01 KG/M) | Material | kg | 24.98 | 0.015 | 0.37
22.64
composição |  | 73873/002 | COMP. AUX 02
| 88309 | PEDREIRO COM ENCARGOS COMPLEMENTARES | SEDI - SERVIÇOS DIVERSOS | H | 24.33 | 2.5 | 60.82
| 88316 | SERVENTE COM ENCARGOS COMPLEMENTARES | SEDI - SERVIÇOS DIVERSOS | H | 19.29 | 2.5 | 48.22
| 4723 | PEDRA BRITADA N. 4 (50 A 76 MM) POSTO PEDREIRA/FORNECEDOR, SEM FRETE | Material | m3 | 104.03 | 1.05 | 109.23
218.27
composição |  | SAL - 03
| 87369 | ARGAMASSA TRAÇO 1:2:8 (EM VOLUME DE CIMENTO, CAL E AREIA MÉDIA ÚMIDA) PARA EMBOÇO/MASSA ÚNICA/ASSENTAMENTO DE ALVENARIA DE VEDAÇÃO, PREPARO MANUAL. AF_08/2019 | SEDI - SERVIÇOS DIVERSOS | m3 | 696.23 | 0.0135 | 9.39
| 88309 | PEDREIRO COM ENCARGOS COMPLEMENTARES | SEDI - SERVIÇOS DIVERSOS | H | 24.33 | 2.343 | 57
| 88316 | SERVENTE COM ENCARGOS COMPLEMENTARES | SEDI - SERVIÇOS DIVERSOS | H | 19.29 | 1.172 | 22.6
| 7267 | BLOCO CERAMICO / TIJOLO VAZADO PARA ALVENARIA DE VEDACAO, 6 FUROS NA HORIZONTAL, 9 X 14 X 19 CM (L X A X C) | Material | UN | 0.98 | 55.85 | 54.73
| 34547 | TELA DE ACO SOLDADA GALVANIZADA/ZINCADA PARA ALVENARIA, FIO D = *1,20 A 1,70* MM, MALHA 15 X 15 MM, (C X L) *50 X 12* CM | Material | M | 5.93 | 0.805 | 4.77
| 37395 | PINO DE ACO COM FURO, HASTE = 27 MM (ACAO DIRETA) | Material | CENTO | 41.52 | 0.0193 | 0.8
149.29
composição |  | SAL- 04
| 88377 | OPERADOR DE BETONEIRA ESTACIONÁRIA/MISTURADOR COM ENCARGOS COMPLEMENTARES | SEDI - SERVIÇOS DIVERSOS | H | 17.51 | 3.42 | 59.88
| 88830 | BETONEIRA CAPACIDADE NOMINAL DE 400 L, CAPACIDADE DE MISTURA 280 L, MOTOR ELÉTRICO TRIFÁSICO POTÊNCIA DE 2 CV, SEM CARREGADOR - CHP DIURNO. AF_10/2014 | CHOR - CUSTOS HORÁRIOS DE MÁQUINAS E EQUIPAMENTOS | CHP | 2.1 | 0.8 | 1.68
| 88831 | BETONEIRA CAPACIDADE NOMINAL DE 400 L, CAPACIDADE DE MISTURA 280 L, MOTOR ELÉTRICO TRIFÁSICO POTÊNCIA DE 2 CV, SEM CARREGADOR - CHI DIURNO. AF_10/2014 | CHOR - CUSTOS HORÁRIOS DE MÁQUINAS E EQUIPAMENTOS | CHI | 0.4 | 2.62 | 1.04
| 370 | AREIA MEDIA - POSTO JAZIDA/FORNECEDOR (RETIRADO NA JAZIDA, SEM TRANSPORTE) | Material | M3 | 127.95 | 1.07 | 136.9
| 1379 | CIMENTO PORTLAND COMPOSTO CP II-32 | Material | KG | 0.92 | 483.7 | 445
644.5
composição |  | SAL - 05
| 88316 | SERVENTE COM ENCARGOS COMPLEMENTARES | SEDI - SERVIÇOS DIVERSOS | H | 19.29 | 0.5 | 9.64
| 88325 | VIDRACEIRO COM ENCARGOS COMPLEMENTARES | SEDI | H | 21.57 | 0.5 | 10.78
| 10498 | MASSA PARA VIDRO | Material | KG | 11.14 | 1.5 | 16.71
| 10507 | VIDRO TEMPERADO INCOLOR E = 10 MM, SEM COLOCACAO | Material | M2 | 404.41 | 1 | 404.41
441.54
composição |  | SAL - 06
| 88256 | AZULEJISTA OU LADRILHISTA COM ENCARGOS COMPLEMENTARES | SEDI - SERVIÇOS DIVERSOS | H | 24.21 | 0.72 | 17.43
| 88316 | SERVENTE COM ENCARGOS COMPLEMENTARES | SEDI - SERVIÇOS DIVERSOS | H | 19.29 | 0.38 | 7.33
| 536 | REVESTIMENTO EM CERAMICA ESMALTADA EXTRA, PEI MENOR OU IGUAL A 3, FORMATO MENOR OU IGUAL A 2025 CM2 | Material | M2 | 33.92 | 1.06 | 35.95
| 1381 | ARGAMASSA COLANTE AC I PARA CERAMICAS | Material | KG | 1 | 4.86 | 4.86
| 34357 | REJUNTE CIMENTICIO, QUALQUER COR | Material | KG | 5.87 | 0.42 | 2.46
68.03
**COMPOSIÇÃO BASEADA NA TABELA SINAPI CÓDIGO 87264/SINAPI - SETEMBRO/2022. M².
| AMM CIV 001 | ADMINISTRAÇÃO LOCAL |  |  |  | UN
| SINAPI ou Cot. De Mercado | COMPONENTES | UN | Quantidade | Custos Unit. (R$) | Custos Total (R$)
MÃO DE OBRA
| 90780 | MESTRE DE OBRAS COM ENCARGOS COMPLEMENTARES | H | 208 | 57.8 | 12022.4
| 90777 | ENGENHEIRO CIVIL DE OBRA JUNIOR COM ENCARGOS COMPLEMENTARES | H | 42 | 107.97 | 4534.74
[5 empty] | Total | 16557.14
| AMM CIV 002 | REGULARIZACAO E COMPACTACAO MANUAL DE TERRENO COM SOQUETE |  |  |  | M2
| SINAPI ou Cot. De Mercado | COMPONENTES | UN | Quantidade | Custos Unit. (R$) | Custos Total (R$)
MÃO DE OBRA
| 88316 | SERVENTE COM ENCARGOS COMPLEMENTARES | H | 0.3 | 19.29 | 5.78
| **COMPOSIÇÃO BASEADA NA TABELA ORSE CÓD 05103 - (MAIO/2019) |  |  |  | Total | 5.78
| AMM CIV 003 | PISO TÁTIL DIRECIONAL E/OU ALERTA, DE CONCRETO, COLORIDO, P/DEFICIENTES VISUAIS, DIMENSÕES 25X25CM, APLICADO COM ARGAMASSA AC-II, REJUNTADO |  |  |  | M2
| SINAPI ou Cot. De Mercado | COMPONENTES | UN | Quantidade | Custos Unit. (R$) | Custos Total (R$)
M A T E R I A L
| 34357 | REJUNTE CIMENTICIO, QUALQUER COR | KG | 0.52 | 5.87 | 3.05
| 34353 | ARGAMASSA COLANTE AC II | KG | 4 | 1.86 | 7.44
| COTAÇÃO | PISO PODOTÁTIL 25X25 CM | M2 | 1.05 | 128 | 134.4
M Ã O D E O B R A
| 88309 | PEDREIRO COM ENCARGOS COMPLEMENTARES | H | 0.5 | 24.33 | 12.16
| 88316 | SERVENTE COM ENCARGOS COMPLEMENTARES | H | 1.2 | 19.29 | 23.14
| **COMPOSIÇÃO BASEADA NA TABELA ORSE CÓDIGO 07324/ORSE - MAIO/2017. 16 PEÇAS/M². |  |  |  | TOTAL | 180.19
|  | PISO PODOTÁTIL 25X25 CM (UNIDADE) |  |  |  | UN
| DATA | NOME DA EMPRESA FORNECEDORA | VALOR COTADO | CNPJ | TELEFONE | CONTATO
| 2023-02-20 | GEOBLOCOS | 7 | 13.537.179/0001-62 | (65)3667-4802 | FREDERICO
| 2023-02-20 | PANTANAL INDUSTRIA DE PISOS DRENANTES | 8 | 22.229.537/0001-60 | (65) 3055-1510 | CINTIA
| 2023-02-21 | CASA DO PISO | 6.9 | 13.160.422/0001-76 | (65)3628-2172 | ISRAEL
|  | VALOR ACATADO MEDIANA | 8
|  | PISO PODOTÁTIL 25X25 CM (POR METRO QUADRADO) |  |  |  | M2
| DATA | NOME DA EMPRESA FORNECEDORA | VALOR COTADO | CNPJ | TELEFONE | CONTATO
| 2023-02-20 | GEOBLOCOS | 112 | 13.537.179/0001-62 | (65)3027-6055 | FREDERICO
| 2023-02-20 | PANTANAL INDUSTRIA DE PISOS DRENANTES | 128 | 22.229.537/0001-60 | (65) 3055-1510 | ELEONAI
| 2023-02-21 | CASA DO PISO | 160 | 13.160.422/0001-76 | (65)3628-2172 | ISRAEL
|  | VALOR ACATADO MEDIANA | 128
| AMM CIV 004 | FORNECIMENTO E INSTALAÇÃO DE PORTA EM MADEIRA 0,90X2,10 M- 1 FOLHA DE ABRIR COM VISOR PARA PINTURA |  |  |  | UN
| SINAPI/SINFRA ou Cot. De Mercado | COMPONENTES | UN | Quantidade | Custos Unit. (R$) | Custos Total (R$)
MATERIAIS
| 07967/ORSE | PORTA EM MADEIRA COMPENSADA CANELA, 90X210CM, LISA, SEMI-OCA, COM VISOR 0,16 M2 | UN | 1 | 629.02 | 629.02
| 10505 | VIDRO TEMPERADO INCOLOR E = 6 MM, SEM COLOCACAO | M2 | 0.16 | 238.63 | 38.18
| 91292 | BATENTE PARA PORTA DE MADEIRA, FIXAÇÃO COM ARGAMASSA, PADRÃO POPULAR. FORNECIMENTO E INSTALAÇÃO. AF_12/2019_P | UN | 1 | 302.42 | 302.42
| 2433 | DOBRADICA EM ACO/FERRO, 3" X 2 1/2", E= 1,2 A 1,8 MM, SEM ANEL, CROMADO OU ZINCADO, TAMPA CHATA, COM PARAFUSOS | UN | 3 | 8.49 | 25.47
| 3080 | FECHADURA ESPELHO PARA PORTA EXTERNA, EM ACO INOX (MAQUINA, TESTA E CONTRA-TESTA) E EM ZAMAC (MACANETA, LINGUETA E TRINCOS) COM ACABAMENTO CROMADO, MAQUINA DE 40 MM, INCLUINDO CHAVE TIPO CILINDRO | CJ | 1 | 79.15 | 79.15
| 5075 | PREGO DE ACO POLIDO COM CABECA 18 X 30 (2 3/4 X 10) | KG | 0.004 | 25.41 | 0.1
| SAL- 04 | ARGAMASSA TRAÇO 1:3 (EM VOLUME DE CIMENTO E AREIA MÉDIA ÚMIDA), PREPARO MECÂNICO COM BETONEIRA 400 L. AF_08/2019 | M3 | 0.01 | 644.5 | 6.44
MÃO DE OBRA
| 88261 | CARPINTEIRO DE ESQUADRIA COM ENCARGOS COMPLEMENTARES | H | 4.75 | 22.91 | 108.82
| 88316 | SERVENTE COM ENCARGOS COMPLEMENTARES | H | 4.75 | 19.29 | 91.62
| **COMPOSIÇÃO BASEADA NA TABELA ORSE (OUTUBRO/2020) - CÓDIGO 08030/ORSE |  |  |  | Total | 1281.22
| AMM CIV 005 | FORNECIMENTO E INSTALAÇÃO DE PORTA EM MADEIRA DE ABRIR 2 FOLHAS, 140X210 CM - TIPO VAI E VEM |  |  |  | UN
| SINAPI/SINFRA ou Cot. De Mercado | COMPONENTES | UN | Quantidade | Custos Unit. (R$) | Custos Total (R$)
MATERIAIS
| 91292 | BATENTE PARA PORTA DE MADEIRA, FIXAÇÃO COM ARGAMASSA, PADRÃO POPULAR. FORNECIMENTO E INSTALAÇÃO. AF_12/2019_P | UN | 1 | 302.42 | 302.42
| 11451 | DOBRADICA TIPO VAI-E-VEM EM ACO/FERRO, TAMANHO 3'', GALVANIZADO, COM PARAFUSOS | UN | 6 | 77.28 | 463.68
| 10554 | PORTA DE MADEIRA, FOLHA MEDIA (NBR 15930) DE 700 X 2100 MM, DE 35 MM A 40 MM DE ESPESSURA, NUCLEO SEMI-SOLIDO (SARRAFEADO), CAPA LISA EM HDF, ACABAMENTO EM PRIMER PARA PINTURA | UN | 2 | 268.37 | 536.74
| 5075 | PREGO DE ACO POLIDO COM CABECA 18 X 30 (2 3/4 X 10) | KG | 0.004 | 25.41 | 0.1
| SAL- 04 | ARGAMASSA TRAÇO 1:3 (EM VOLUME DE CIMENTO E AREIA MÉDIA ÚMIDA), PREPARO MECÂNICO COM BETONEIRA 400 L. AF_08/2019 | M3 | 0.01 | 644.5 | 6.44
MÃO DE OBRA
| 88261 | CARPINTEIRO DE ESQUADRIA COM ENCARGOS COMPLEMENTARES | H | 4.75 | 22.91 | 108.82
| 88316 | SERVENTE COM ENCARGOS COMPLEMENTARES | H | 4.75 | 19.29 | 91.62
| **COMPOSIÇÃO BASEADA NA TABELA ORSE (OUTUBRO/2020) CÓDIGO 08170/ORSE. FOI INCLUÍDO O INSUMO 10554 REFERENTE À PORTA |  |  |  | Total | 1509.82
| AMM CIV 006 | FORNECIMENTO E INSTALAÇÃO DE PORTA DE MADEIRA DE CORRER, SEMI-OCA 0,80X2,10 M, INCLUSIVE BATENTES E FERRAGENS |  |  |  | UN
| SINAPI/SINFRA ou Cot. De Mercado | COMPONENTES | UN | Quantidade | Custos Unit. (R$) | Custos Total (R$)
M A T E R I A L
| 10555 | PORTA DE MADEIRA, FOLHA MEDIA (NBR 15930) DE 800 X 2100 MM, DE 35 MM A 40 MM DE ESPESSURA, NUCLEO SEMI-SOLIDO (SARRAFEADO), CAPA LISA EM HDF, ACABAMENTO EM PRIMER PARA PINTURA | UN | 1 | 292.67 | 292.67
| 11552 | PERFIL U DE ABAS IGUAIS, EM ALUMINIO, 1/2" (1,27 X 1,27 CM), PARA PORTA OU JANELA DE CORRER | M | 1.6 | 8.14 | 13.02
| 38124 | ESPUMA EXPANSIVA DE POLIURETANO, APLICACAO MANUAL - 500 ML | UN | 1 | 45.99 | 45.99
| 3090 | FECHADURA ESPELHO PARA PORTA INTERNA, EM ACO INOX (MAQUINA, TESTA E CONTRA-TESTA) E EM ZAMAC (MACANETA, LINGUETA E TRINCOS) COM ACABAMENTO CROMADO, MAQUINA DE 40 MM, INCLUINDO CHAVE TIPO INTERNA | CJ | 1 | 70.64 | 70.64
| 370 | AREIA MEDIA - POSTO JAZIDA/FORNECEDOR (RETIRADO NA JAZIDA, SEM TRANSPORTE) | M3 | 0.021 | 127.95 | 2.68
| 1379 | CIMENTO PORTLAND COMPOSTO CP II-32 | KG | 3.3 | 0.92 | 3.03
| 5075 | PREGO DE ACO POLIDO COM CABECA 18 X 30 (2 3/4 X 10) | KG | 0.1 | 25.41 | 2.54
| 11581 | TRILHO PANTOGRAFICO CONCAVO, TIPO U, EM ALUMINIO, COM DIMENSOES DE APROX *35 X 35* MM, PARA ROLDANA DE PORTA DE CORRER | M | 1.6 | 23.35 | 37.36
| 11575 | ROLDANA CONCAVA DUPLA, 4 RODAS, EM ZAMAC COM CHAPA DE LATAO, ROLAMENTOS EM ACO, PARA PORTAS E JANELAS DE CORRER | UN | 2 | 63.66 | 127.32
| 184 | BATENTE/ PORTAL/ ADUELA/ MARCO MACICO, E= *3* CM, L= *13* CM, *60 CM A 120* CM X *210* CM, EM PINUS/ TAUARI/ VIROLA OU EQUIVALENTE DA REGIAO (NAO INCLUI ALIZARES) | JG | 5 | 137.49 | 687.45
M Ã O D E O B R A
| 88316 | SERVENTE COM ENCARGOS COMPLEMENTARES | H | 2 | 19.29 | 38.58
| 88261 | CARPINTEIRO DE ESQUADRIA COM ENCARGOS COMPLEMENTARES | H | 5 | 22.91 | 114.55
| 88316 | SERVENTE COM ENCARGOS COMPLEMENTARES | H | 7 | 19.29 | 135.03
| **COMPOSIÇÃO BASEADA NA TABELA ORSE (OUTUBRO/2020), CÓDIGO 08258/ORSE |  |  |  | TOTAL | 1570.86
| AMM CIV 007 | FORNECIMENTO E INSTALAÇÃO DE PORTA DE VIDRO TEMPERADO 10 MM DE CORRER, COM ESTRUTURA DE ALUMINIO |  |  |  | M2
| SINAPI/SINFRA ou Cot. De Mercado | COMPONENTES | UN | Quantidade | Custos Unit. (R$) | Custos Total (R$)
M A T E R I A L
| SAL - 05 | VIDRO TEMPERADO INCOLOR, ESPESSURA 10MM, FORNECIMENTO E INSTALACAO, INCLUSIVE MASSA PARA VEDACAO | M2 | 1.05 | 439.54 | 461.51
M Ã O D E O B R A
| 88309 | PEDREIRO COM ENCARGOS COMPLEMENTARES | H | 3.5 | 24.33 | 85.15
| 88316 | SERVENTE COM ENCARGOS COMPLEMENTARES | H | 3.5 | 19.29 | 67.51
| **COMPOSIÇÃO BASEADA NA TCPO 13ª EDIÇÃO - CÓDIGO 08 820.8.3.3. ESTA COMPOSIÇÃO VISA SUPRIR A IMPOSSIBILIDADE DE ELABORAÇÃO DE COMPOSIÇÃO EXATA PARA TODAS AS DIMENSÕES POSSÍVEIS PARA ESTE SERVIÇO, AUXILIANDO ASSIM O ORÇAMENTISTA A ESTIMAR O CUSTO PARA QUALQUER DIMENSÃO DE ESQUADRIA DESEJADA. |  |  |  | TOTAL | 614.17
| AMM CIV 008 | APLICAÇÃO E LIXAMENTO DE MASSA ACRÍLICA EM PAREDES, UMA DEMÃO. AF_06/2014 |  |  |  | M2
| SINAPI ou Cot. De Mercado | COMPONENTES | UN | Quantidade | Custos Unit. (R$) | Custos Total (R$)
MATERIAIS
| 3767 | LIXA EM FOLHA PARA PAREDE OU MADEIRA, NUMERO 120 (COR VERMELHA) | UN | 0.06 | 1.45 | 0.08
| 43651 | MASSA ACRILICA PARA SUPERFICIES INTERNAS E EXTERNAS | kg | 0.59 | 7.73 | 4.56
MÃO DE OBRA
| 88310 | PINTOR COM ENCARGOS COMPLEMENTARES | H | 0.234 | 25.56 | 5.98
| 88316 | SERVENTE COM ENCARGOS COMPLEMENTARES | H | 0.086 | 19.29 | 1.65
| **COMPOSIÇÃO BASEADA NO CADERNOS TÉCNICOS DE COMPOSIÇÕES PARA PINTURA (INTERNA E EXTERNA) LOTE 1 ,VERSÃO:006,VIGÊNCIA :06/2014,CÓDIGO 88495, ÚLTIMA ATUALIZAÇÃO 06/2019 PAGINA 31, COM ALTERAÇÃO NO INSUMO 4056 CONFORME ITEM 7. INFORMAÇÕES COMPLEMENTARES |  |  |  | Total | 12.27
| AMM CIV 009 | PINTURA COM 02 DEMÃOS DE TINTA EPOXI |  |  |  | M2
| SINAPI ou Cot. De Mercado | COMPONENTES | UN | Quantidade | Custos Unit. (R$) | Custos Total (R$)
MATERIAIS
| 5330 | DILUENTE EPOXI | L | 0.04 | 31.91 | 1.27
| 7304 | TINTA EPOXI BASE AGUA PREMIUM, BRANCA | L | 0.36 | 56.73 | 20.42
MÃO DE OBRA
| 88310 | PINTOR COM ENCARGOS COMPLEMENTARES | H | 1 | 25.56 | 25.56
| 88316 | SERVENTE COM ENCARGOS COMPLEMENTARES | H | 0.5 | 19.29 | 9.64
| **COMPOSIÇÃO BASEADA NA TABELA ORSE (OUTUBRO/2020) CÓDIGO 03833/ORSE |  |  |  | Total | 56.89
| AMM CIV 010 | PLACA DE OBRA EM CHAPA DE ACO GALVANIZADO |  |  |  | M2
| SINAPI ou Cot. De Mercado | COMPONENTES | UN | Quantidade | Custos Unit. (R$) | Custos Total (R$)
M A T E R I A L
| 4491 | PONTALETE *7,5 X 7,5* CM EM PINUS, MISTA OU EQUIVALENTE DA REGIAO - BRUTA | M | 4 | 8.44 | 33.76
| 4813 | PLACA DE OBRA (PARA CONSTRUCAO CIVIL) EM CHAPA GALVANIZADA *N. 22*, ADESIVADA, DE *2,0 X 1,125* M | M2 | 1 | 225 | 225
| 4417 | SARRAFO DE MADEIRA NAO APARELHADA *2,5 X 7* CM, MACARANDUBA, ANGELIM OU EQUIVALENTE DA REGIAO | M | 1 | 4.84 | 4.84
| 5075 | PREGO DE ACO POLIDO COM CABECA 18 X 30 (2 3/4 X 10) | KG | 0.15 | 23.4 | 3.51
M Ã O D E O B R A
| 88262 | CARPINTEIRO DE FORMAS COM ENCARGOS COMPLEMENTARES | H | 1 | 23.96 | 23.96
| 88316 | SERVENTE COM ENCARGOS COMPLEMENTARES | H | 2 | 19.29 | 38.58
| **COMPOSIÇÃO BASEADA NA TABELA ORSE, CÓD. 00051/ORSE (MAIO/2020) |  |  |  | TOTAL | 329.65
| AMM HID 001 | BUCHA DE REDUCAO DE PVC, SOLDAVEL, LONGA, COM 60 X 25 MM, PARA AGUA FRIA PREDIAL - FORNECIMENTO E INSTALAÇÃO |  |  |  | UN
| SINAPI ou Cot. De Mercado | COMPONENTES | UN | Quantidade | Custos Unit. (R$) | Custos Total (R$)
M A T E R I A L
| 816 | BUCHA DE REDUCAO DE PVC, SOLDAVEL, LONGA, COM 60 X 25 MM, PARA AGUA FRIA PREDIAL | UN | 1 | 12.82 | 12.82
| 20083 | SOLUCAO LIMPADORA PARA PVC, FRASCO COM 1000 CM3 | UN | 0.019 | 86.3 | 1.63
| 122 | ADESIVO PLASTICO PARA PVC, FRASCO COM 850 GR | UN | 0.013 | 76.17 | 0.99
M Ã O D E O B R A
| 88248 | AUXILIAR DE ENCANADOR OU BOMBEIRO HIDRÁULICO COM ENCARGOS COMPLEMENTARES | H | 0.14 | 19.89 | 2.78
| 88267 | ENCANADOR OU BOMBEIRO HIDRÁULICO COM ENCARGOS COMPLEMENTARES | H | 0.14 | 24.24 | 3.39
| **COMPOSIÇÃO BASEADA NA TABELA TCPO 13ª EDIÇÃO (PINI) - COD - 15142.8.25.15 |  |  |  | TOTAL | 21.61
O INSUMO DE CÓDIGO 122 (ADESIVO PLÁSTICO PARA PVC) POSSUI UNIDADE DE MEDIDA DIFERENTE DA REFERÊNCIA UTILIZADA PARA ELABORAÇÃO DESTA COMPOSIÇÃO, PORTANTO SE FAZ NECESSÁRIA A CONVERSÃO DE UNIDADES CONFORME APRESENTADO NO CÁLCULO ABAIXO.
0,011kg ----------- x gramas 1,00kg -------------- 1000 gramas x: 11,00 gramas 850 gramas ----------- 1 unidade 11,00 gramas ---------- x unidades x: 0,013 unidades
| AMM HID 002 | CAIXA D'AGUA EM POLIETILENO 2.000 LITROS, COM TAMPA - FORNECIMENTO E LOCAÇÃO EM OBRA |  |  |  | UN
| SINAPI ou Cot. De Mercado | COMPONENTES | UN | Quantidade | Custos Unit. (R$) | Custos Total (R$)
M A T E R I A L
| 34640 | CAIXA D'AGUA EM POLIETILENO 2000 LITROS, COM TAMPA | UN | 1 | 1014.96 | 1014.96
M Ã O D E O B R A
| 88316 | SERVENTE COM ENCARGOS COMPLEMENTARES | H | 0.7 | 19.29 | 13.5
| **COMPOSIÇÃO BASEADA EM SEINFRA-CE - VERSÃO 026.1 - COD: C3442 |  |  |  | TOTAL | 1028.46
| AMM HID 003 | ASSENTO SANITARIO DE PLASTICO, TIPO CONVENCIONAL - FORNECIMENTO E INSTALAÇÃO |  |  |  | UN
| SINAPI ou Cot. De Mercado | COMPONENTES | UN | Quantidade | Custos Unit. (R$) | Custos Total (R$)
M A T E R I A L
| 377 | ASSENTO SANITARIO DE PLASTICO, TIPO CONVENCIONAL | UN | 1 | 39.9 | 39.9
M Ã O D E O B R A
| 88316 | SERVENTE COM ENCARGOS COMPLEMENTARES | H | 0.1 | 19.29 | 1.92
| **COMPOSIÇÃO BASEADA NA ORSE (JUNHO/2019) - COD - 02066 |  |  |  | TOTAL | 41.82
| AMM HID 004 | GRANITO CINZA POLIDO P/BANCADA E=2,5 CM (MÃO FRANCESA NÃO INCLUSA) - FORNECIMENTO E INSTALAÇÃO |  |  |  | M2
| SINAPI ou Cot. De Mercado | COMPONENTES | UN | Quantidade | Custos Unit. (R$) | Custos Total (R$)
M A T E R I A L
| 11795 | GRANITO PARA BANCADA, POLIDO, TIPO ANDORINHA/ QUARTZ/ CASTELO/ CORUMBA OU OUTROS EQUIVALENTES DA REGIAO, E= *2,5* CM | M2 | 1 | 830.18 | 830.18
| 367 | AREIA GROSSA - POSTO JAZIDA/FORNECEDOR (RETIRADO NA JAZIDA, SEM TRANSPORTE) | M3 | 0.008 | 129.62 | 1.03
| 1379 | CIMENTO PORTLAND COMPOSTO CP II-32 | KG | 3.2 | 0.92 | 2.94
M Ã O D E O B R A
| 88316 | SERVENTE COM ENCARGOS COMPLEMENTARES | H | 2 | 19.29 | 38.58
| 88309 | PEDREIRO COM ENCARGOS COMPLEMENTARES | H | 1.2 | 24.33 | 29.19
| **COMPOSIÇÃO BASEADA EM SEINFRA-CE - VERSÃO 026.1 - COD: C0357 |  |  |  | TOTAL | 901.92
| AMM HID 005 | LAVATORIO DE CANTO EM LOUÇA BRANCA SUSPENSO - INCLUSO SIFÃO PLÁSTICO FLEXÍVEL, VÁLVULA EM METAL CROMADO E ENGATE FLEXÍVEL EM PLÁSTICO (PVC) 30CM - FORNECIMENTO E INSTALAÇÃO |  |  |  | UN
| SINAPI ou Cot. De Mercado | COMPONENTES | UN | Quantidade | Custos Unit. (R$) | Custos Total (R$)
M A T E R I A L
| 36521 | LAVATORIO DE CANTO LOUCA BRANCA SUSPENSO *40 X 30* CM | UN | 1 | 156.46 | 156.46
| 6136 | SIFAO EM METAL CROMADO PARA PIA OU LAVATORIO, 1 X 1.1/2 " | UN | 1 | 202.25 | 202.25
| 38643 | VALVULA EM METAL CROMADO PARA LAVATORIO, 1 " SEM LADRAO | UN | 1 | 50.56 | 50.56
| 4351 | PARAFUSO NIQUELADO 3 1/2" COM ACABAMENTO CROMADO PARA FIXAR PECA SANITARIA, INCLUI PORCA CEGA, ARRUELA E BUCHA DE NYLON TAMANHO S-8 | UN | 2 | 17.71 | 35.42
| 11683 | ENGATE / RABICHO FLEXIVEL INOX 1/2 " X 30 CM | UN | 1 | 46.38 | 46.38
M Ã O D E O B R A
| 88316 | SERVENTE COM ENCARGOS COMPLEMENTARES | H | 1.75 | 19.29 | 33.75
| 88267 | ENCANADOR OU BOMBEIRO HIDRÁULICO COM ENCARGOS COMPLEMENTARES | H | 1.75 | 24.24 | 42.42
| **COMPOSIÇÃO BASEADA NA ORSE (JUNHO/2019) - COD - 07350 |  |  |  | TOTAL | 567.24
É APRESENTADA DUAS UNIDADES DO INSUMO DE CÓDIGO 4351 (PARAFUSO NIQUELADO 3 1/2"), POIS A REFERÊNCIA UTILIZADA É APRESENTADA EM CONJUNTO DE FIXAÇÃO COM DOIS PARAFUSOS.
| AMM HID 006 | PIA DE DESPEJO / EXPURGO - ACIONAMENTO VÁLVULA DESCARGA (VÁLVULA NÃO INCLUSA) - FORNECIMENTO E INSTALAÇÃO |  |  |  | UN
| SINAPI ou Cot. De Mercado | COMPONENTES | UN | Quantidade | Custos Unit. (R$) | Custos Total (R$)
M A T E R I A L
| 4720 | PEDRA BRITADA N. 0, OU PEDRISCO (4,8 A 9,5 MM) POSTO PEDREIRA/FORNECEDOR, SEM FRETE | M3 | 0.03 | 128.26 | 3.84
| 7319 | TINTA ASFALTICA IMPERMEABILIZANTE DISPERSA EM AGUA, PARA MATERIAIS CIMENTICIOS | L | 0.65 | 27.35 | 17.77
| 367 | AREIA GROSSA - POSTO JAZIDA/FORNECEDOR (RETIRADO NA JAZIDA, SEM TRANSPORTE) | M3 | 0.015 | 129.62 | 1.94
| 1379 | CIMENTO PORTLAND COMPOSTO CP II-32 | KG | 5.35 | 0.92 | 4.92
| Cotação | PIA DE EXPURGO HOSPITALAR | UN | 1 | 1616.56 | 1616.56
| 7155 | TELA DE ACO SOLDADA NERVURADA, CA-60, Q-138, (2,20 KG/M2), DIAMETRO DO FIO = 4,2 MM, LARGURA = 2,45 M, ESPACAMENTO DA MALHA = 10 X 10 CM | M2 | 0.85 | 29.53 | 25.1
M Ã O D E O B R A
| 88316 | SERVENTE COM ENCARGOS COMPLEMENTARES | H | 1.15 | 19.29 | 22.18
| 88309 | PEDREIRO COM ENCARGOS COMPLEMENTARES | H | 1 | 24.33 | 24.33
| **COMPOSIÇÃO BASEADA EM SEINFRA-CE - VERSÃO 026.1 - COD: C3671 |  |  |  | TOTAL | 1716.64
|  | PIA DE EXPURGO HOSPITALAR |  |  |  | UN
PREÇO UNITÁRIO SEM ICMS E FRETE PARA EMPRESAS FORA DE CUIABÁ
| DATA | NOME DA EMPRESA FORNECEDORA | VALOR COTADO | CNPJ | TELEFONE | CONTATO
| 2023-03-10 | BRAVO INOX | 1373.97 | 06.174.600/0001-52 | (51)99701-2179 | BRUNO
| 2023-03-10 | HIDRONOX | 1450 | 21.967.634/0001-98 | (41) 3153-8551 | ROMULO
| 2023-03-10 | SICA INOX | 1420.5 | 24.139.904/0001-60 | (41) 3649-5436 | LIVIA
FRETE CÁLCULADO PARA EMPRESAS FORA DE CUIABÁ -
| DATA | NOME DA EMPRESA FORNECEDORA | VALOR COTADO | CNPJ | TELEFONE | CONTATO
| 2023-03-10 | BRAVO INOX | 89 | 06.174.600/0001-52 | (51)99701-2179 | BRUNO
| 2023-03-10 | HIDRONOX | 95 | 21.967.634/0001-98 | (41) 3153-8551 | ROMULO
| 2023-03-10 | SICA INOX | 97.5 | 24.139.904/0001-60 | (41) 3649-5436 | LIVIA
ICMS CÁLCULADO PARA EMPRESAS FORA DE CUIABÁ
| DATA | NOME DA EMPRESA FORNECEDORA | VALOR COTADO | CNPJ | TELEFONE | CONTATO
| 2023-03-10 | BRAVO INOX | 92.32 | 06.174.600/0001-52 | (51)99701-2179 | BRUNO
| 2023-03-10 | HIDRONOX | 95.34 | 21.967.634/0001-98 | (41) 3153-8551 | ROMULO
| 2023-03-10 | SICA INOX | 98.56 | 24.139.904/0001-60 | (41) 3649-5436 | LIVIA
PREÇO UNITÁRIO COM VALOR INCLUSO DE FRETE E ICMS PARA EMPRESAS FORA DE CUIABÁ
| DATA | NOME DA EMPRESA FORNECEDORA | VALOR COTADO | CNPJ | TELEFONE | CONTATO
| 2023-03-10 | BRAVO INOX | 1555.29 | 06.174.600/0001-52 | (51)99701-2179 | BRUNO
| 2023-03-10 | HIDRONOX | 1640.34 | 21.967.634/0001-98 | (41) 3153-8551 | ROMULO
| 2023-03-10 | SICA INOX | 1616.56 | 24.139.904/0001-60 | (41) 3649-5436 | LIVIA
|  | VALOR ACATADO MEDIANA | 1616.56
| AMM HID 007 | TERMINAL DE VENTILAÇÃO - DN 50 MM - FORNECIMENTO E INSTALAÇÃO |  |  |  | UN
| SINAPI ou Cot. De Mercado | COMPONENTES | UN | Quantidade | Custos Unit. (R$) | Custos Total (R$)
M A T E R I A L
| 39319 | TERMINAL DE VENTILACAO, 50 MM, SERIE NORMAL, ESGOTO PREDIAL | UN | 1 | 9.38 | 9.38
| 20083 | SOLUCAO LIMPADORA PARA PVC, FRASCO COM 1000 CM3 | UN | 0.011 | 86.3 | 0.94
| 20078 | PASTA LUBRIFICANTE PARA TUBOS E CONEXOES COM JUNTA ELASTICA (USO EM PVC, ACO, POLIETILENO E OUTROS) ( DE *400* G) | UN | 0.02 | 31.44 | 0.62
M Ã O D E O B R A
| 88316 | SERVENTE COM ENCARGOS COMPLEMENTARES | H | 0.07 | 19.29 | 1.35
| 88267 | ENCANADOR OU BOMBEIRO HIDRÁULICO COM ENCARGOS COMPLEMENTARES | H | 0.07 | 24.24 | 1.69
| **COMPOSIÇÃO BASEADA NA ORSE (JUNHO/2019) - COD - 01594 |  |  |  | TOTAL | 13.98
O INSUMO DE CÓDIGO 20078 (PASTA LUBRIFICANTE PARA TUBOS E CONEXÕES COM JUNTA ELÁSTICA) POSSUI UNIDADE DE MEDIDA DIFERENTE DA REFERÊNCIA UTILIZADA PARA ELABORAÇÃO DESTA COMPOSIÇÃO, PORTANTO SE FAZ NECESSÁRIA A CONVERSÃO DE UNIDADES CONFORME APRESENTADO NO CÁLCULO ABAIXO.
0,008kg ----------- x gramas 1,00kg -------------- 1000 gramas x: 8,00 gramas 400 gramas ----------- 1 unidade 8,00 gramas ---------- x unidades x: 0,02 unidades
| AMM HID 008 | JOELHO 90 GRAUS COM BOLSA PARA ANEL, EM PVC RÍGIDO C/ ANÉIS PARA ESGOTO SECUNDÁRIO - DN 40MM - FORNECIMENTO E INSTALAÇÃO |  |  |  | UN
| SINAPI ou Cot. De Mercado | COMPONENTES | UN | Quantidade | Custos Unit. (R$) | Custos Total (R$)
M A T E R I A L
| 37949 | JOELHO PVC, SOLDAVEL, PB, 90 GRAUS, DN 40 MM, PARA ESGOTO PREDIAL | UN | 1 | 2.73 | 2.73
| 295 | ANEL BORRACHA PARA TUBO ESGOTO PREDIAL DN 40 MM (NBR 5688) | UN | 1 | 1.15 | 1.15
| 20078 | PASTA LUBRIFICANTE PARA TUBOS E CONEXOES COM JUNTA ELASTICA (USO EM PVC, ACO, POLIETILENO E OUTROS) ( DE *400* G) | UN | 0.05 | 31.44 | 1.57
M Ã O D E O B R A
| 88316 | SERVENTE COM ENCARGOS COMPLEMENTARES | H | 0.28 | 19.29 | 5.4
| 88267 | ENCANADOR OU BOMBEIRO HIDRÁULICO COM ENCARGOS COMPLEMENTARES | H | 0.25 | 24.24 | 6.06
| **COMPOSIÇÃO BASEADA EM ORSE - COD - (01672) - MARÇO/2018 |  |  |  | TOTAL | 16.91
O insumo de Código 20078 (Pasta Lubrificante para tubos e conexões com junta elástica) tem sua quantidade diferente da referência adotada, pois na referência utilizada tem unidade de medida de consumo em Kg enquanto na tabela utilizada como referência de preços (SINAPI) o insumo em unidades de frascos de 400 gramas, portanto fez-se necessária a conversão das unidades de medida de consumo. A baixo é apresentada a regra de três simples utilizada na conversão de medidas.
0,02kg ----------- x gramas 1,00kg -------------- 1000 gramas x: 20,00 gramas 400 gramas ----------- 1 unidade 20,00 gramas ---------- x unidades x: 0,05unidades
| AMM HID 009 | CAIXA SIFONADA PVC, 150 X 150 X 50 MM, COM GRELHA DE ALUMÍNIO DO TIPO ESCAMOTEÁVEL - FORNECIMENTO E INSTALAÇÃO |  |  |  | UN
| SINAPI ou Cot. De Mercado | COMPONENTES | UN | Quantidade | Custos Unit. (R$) | Custos Total (R$)
M A T E R I A L
| COTAÇÃO | CAIXA SIFONADA 150 X 150 X 50 MM COM TAMPA METÁLICA DO TIPO ABRE E FECHA (ESCAMOTEÁVEL) | UN | 1 | 49.9 | 49.9
| CTAÇÃO | GRELHA METÁLICA DO TIPO ABRE E FECHA (ESCAMOTEÁVEL) | UN | 1 | 45 | 45
M Ã O D E O B R A
| 88248 | AUXILIAR DE ENCANADOR OU BOMBEIRO HIDRÁULICO COM ENCARGOS COMPLEMENTARES | H | 0.4 | 19.89 | 7.95
| 88267 | ENCANADOR OU BOMBEIRO HIDRÁULICO COM ENCARGOS COMPLEMENTARES | H | 0.4 | 24.24 | 9.69
| **COMPOSIÇÃO BASEADA NA TCPO 13 - 15155.8.1.3 |  |  |  | TOTAL | 112.54
|  | CAIXA SIFONADA 150 X 150 X 50 MM COM TAMPA METÁLICA DO TIPO ABRE E FECHA (ESCAMOTEÁVEL) |  |  |  | UN
| DATA | NOME DA EMPRESA FORNECEDORA | VALOR COTADO (R$) | CNPJ | TELEFONE | CONTATO
| 2023-03-10 | MOINHO | 59 | 07.790.953/0002-20 | (65)3317-5000 | NATANAEL
| 2023-03-10 | SHOP10 MATERIAIS PARA CONSTRUÇÃO | 39.4 | 07.140.276/0002-03 | (65)3028-3232 | LEIDIANE
| 2023-03-10 | BEIRA RIO | 49.9 | 88.379.771/0001-82 | (65) 3028-3000 | ELAINE
|  | VALOR ACATADO MEDIANA | 49.9
|  | GRELHA METÁLICA DO TIPO ABRE E FECHA (ESCAMOTEÁVEL) |  |  |  | UN
| DATA | NOME DA EMPRESA FORNECEDORA | VALOR COTADO (R$) | CNPJ | TELEFONE | CONTATO
| 2023-03-10 | MOINHO | 45 | 07.790.953/0002-20 | (65)3317-5000 | NATANAEL
| 2023-03-10 | TODIMO MATERIAIS PARA CONSTRUÇÃO | 30 | 15.375.991/0003-26 | (65)3617-5000 | FELIPE
| 2023-03-10 | BEIRA RIO | 46.3 | 88.379.771/0001-82 | (65) 3028-3000 | ELAINE
|  | VALOR ACATADO MEDIANA | 45
| AMM HID 010 | EXECUÇÃO DO TANQUE SÉPTICO/FILTRO ANAERÓBIO - DIMENSÕES E UNIDADES DE ACORDO COM O PROJETO |  |  |  | UN
| SINAPI ou Cot. De Mercado | COMPONENTES | UN | Quantidade | Custos Unit. (R$) | Custos Total (R$)
M A T E R I A L
| 90084 | ESCAVAÇÃO MECANIZADA DE VALA COM PROF. MAIOR QUE 1,5 M ATÉ 3,0 M (MÉDIA ENTRE MONTANTE E JUSANTE/UMA COMPOSIÇÃO POR TRECHO), COM ESCAVADEIRA HIDRÁULICA (0,8 M3/111 HP), LARGURA ATÉ 1,5 M, EM SOLO DE 1A CATEGORIA, EM LOCAIS COM ALTO NÍVEL DE INTERFERÊNCIA. AF_01/2015 | M3 | 16.52 | 10.22 | 168.83
| 101616 | PREPARO DE FUNDO DE VALA COM LARGURA MENOR QUE 1,5 M (ACERTO DO SOLO NATURAL). AF_08/2020 | M2 | 7.83 | 5.58 | 43.69
| 96995 | REATERRO MANUAL APILOADO COM SOQUETE. AF_10/2017 | M3 | 6.16 | 46.26 | 284.96
| 89292 | ALVENARIA ESTRUTURAL DE BLOCOS CERÂMICOS 14X19X29, (ESPESSURA DE 14 CM), PARA PAREDES COM ÁREA LÍQUIDA MAIOR OU IGUAL A 6M², SEM VÃOS, UTILIZANDO PALHETA E ARGAMASSA DE ASSENTAMENTO COM PREPARO EM BETONEIRA. AF_12/2014 | M2 | 16.41 | 91.63 | 1503.64
| 101159 | ALVENARIA DE VEDAÇÃO DE BLOCOS CERÂMICOS MACIÇOS DE 5X10X20CM (ESPESSURA 10CM) E ARGAMASSA DE ASSENTAMENTO COM PREPARO EM BETONEIRA. AF_05/2020 | M2 | 3.02 | 149.53 | 451.58
| 94965 | CONCRETO FCK = 25MPA, TRAÇO 1:2,3:2,7 (CIMENTO/ AREIA MÉDIA/ BRITA 1) - PREPARO MECÂNICO COM BETONEIRA 400 L. AF_07/2016 | M3 | 1.48 | 557.22 | 824.68
| SAL- 01 | TAMPA EM CONCRETO ARMADO 60X60X5CM P/CX INSPECAO/FOSSA SEPTICA | UN | 2 | 43.41 | 86.82
| COMP. AUX 01 | ARMACAO EM TELA DE ACO SOLDADA NERVURADA Q-92, ACO CA-60, 4,2MM, MALHA 15X15CM | M2 | 7.83 | 22.64 | 177.27
| 87894 | CHAPISCO APLICADO EM ALVENARIA (SEM PRESENÇA DE VÃOS) E ESTRUTURAS DE CONCRETO DE FACHADA, COM COLHER DE PEDREIRO. ARGAMASSA TRAÇO 1:3 COM PREPARO EM BETONEIRA 400L. AF_06/2014 | M2 | 16.41 | 6.47 | 106.17
| 87792 | EMBOÇO OU MASSA ÚNICA EM ARGAMASSA TRAÇO 1:2:8, PREPARO MECÂNICO COM BETONEIRA 400 L, APLICADA MANUALMENTE EM PANOS CEGOS DE FACHADA (SEM PRESENÇA DE VÃOS), ESPESSURA DE 25 MM. AF_06/2014 | M2 | 16.41 | 38.94 | 639
| 98555 | IMPERMEABILIZAÇÃO DE SUPERFÍCIE COM ARGAMASSA POLIMÉRICA / MEMBRANA ACRÍLICA, 3 DEMÃOS. AF_06/2018 | M2 | 19.85 | 26.2 | 520.07
| 89714 | TUBO PVC, SERIE NORMAL, ESGOTO PREDIAL, DN 100 MM, FORNECIDO E INSTALADO EM RAMAL DE DESCARGA OU RAMAL DE ESGOTO SANITÁRIO. AF_12/2014 | M | 6 | 38.98 | 233.88
| 89796 | TE, PVC, SERIE NORMAL, ESGOTO PREDIAL, DN 100 X 100 MM, JUNTA ELÁSTICA, FORNECIDO E INSTALADO EM RAMAL DE DESCARGA OU RAMAL DE ESGOTO SANITÁRIO. AF_12/2014 | UN | 2 | 48.4 | 96.8
| 89744 | JOELHO 90 GRAUS, PVC, SERIE NORMAL, ESGOTO PREDIAL, DN 100 MM, JUNTA ELÁSTICA, FORNECIDO E INSTALADO EM RAMAL DE DESCARGA OU RAMAL DE ESGOTO SANITÁRIO. AF_12/2014 | UN | 1 | 30.31 | 30.31
| COMP. AUX 02 | LEITO FILTRANTE - FORN.E ENCHIMENTO C/ BRITA NO. 4 | M3 | 1.15 | 218.27 | 251.01
| 97086 | FABRICAÇÃO, MONTAGEM E DESMONTAGEM DE FORMA PARA RADIER, EM MADEIRA SERRADA, 4 UTILIZAÇÕES. AF_09/2017 | M2 | 6.64 | 118.13 | 784.38
| 92771 | ARMAÇÃO DE LAJE DE ESTRUTURA CONVENCIONAL DE CONCRETO ARMADO UTILIZANDO AÇO CA-50 DE 10,0 MM - MONTAGEM. AF_06/2022 | KG | 52.8 | 14.08 | 743.42
[5 empty] | TOTAL | 6946.51
| COMP. AUX 01 | ARMACAO EM TELA DE ACO SOLDADA NERVURADA Q-92, ACO CA-60, 4,2MM, MALHA 15X15CM |  |  |  | M2
| SINAPI ou Cot. De Mercado | COMPONENTES | UN | Quantidade | Custos Unit. (R$) | Custos Total (R$)
EQUIPAMENTO
| 21141 | TELA DE ACO SOLDADA NERVURADA, CA-60, Q-92, (1,48 KG/M2), DIAMETRO DO FIO = 4,2 MM, LARGURA = 2,45 X 60 M DE COMPRIMENTO, ESPACAMENTO DA MALHA = 15 X 15 CM | M2 | 1.03 | 19.81 | 20.4
| 43132 | ARAME RECOZIDO 16 BWG, D = 1,65 MM (0,016 KG/M) OU 18 BWG, D = 1,25 MM (0,01 KG/M) | KG | 0.015 | 24.98 | 0.37
MÃO DE OBRA
| 88245 | ARMADOR COM ENCARGOS COMPLEMENTARES | H | 0.03 | 24.14 | 0.72
| 88316 | SERVENTE COM ENCARGOS COMPLEMENTARES | H | 0.06 | 19.29 | 1.15
| **COMPOSIÇÃO DA MÃO DE OBRA BASEADA NO BOLETIM SINAPI 98555 - JANEIRO/2020 |  |  |  | Total | 22.64
| COMP. AUX 02 | LEITO FILTRANTE - FORN.E ENCHIMENTO C/ BRITA NO. 4 |  |  |  | M3
| SINAPI ou Cot. De Mercado | COMPONENTES | UN | Quantidade | Custos Unit. (R$) | Custos Total (R$)
EQUIPAMENTO
| 4723 | PEDRA BRITADA N. 4 (50 A 76 MM) POSTO PEDREIRA/FORNECEDOR, SEM FRETE | M3 | 1.05 | 104.03 | 109.23
MÃO DE OBRA
| 88309 | PEDREIRO COM ENCARGOS COMPLEMENTARES | H | 2.5 | 24.33 | 60.82
| 88316 | SERVENTE COM ENCARGOS COMPLEMENTARES | H | 2.5 | 19.29 | 48.22
| **COMPOSIÇÃO DA MÃO DE OBRA BASEADA NO BOLETIM SINAPI 73873/2- JANEIRO/2020 |  |  |  | Total | 218.27
| AMM HID 011 | EXECUÇÃO DO SUMIDOURO-DIMENSÕES E UNIDADES DE ACORDO COM O PROJETO |  |  |  | UN
| SINAPI ou Cot. De Mercado | COMPONENTES | UN | Quantidade | Custos Unit. (R$) | Custos Total (R$)
M A T E R I A L
| 90084 | ESCAVAÇÃO MECANIZADA DE VALA COM PROF. MAIOR QUE 1,5 M ATÉ 3,0 M (MÉDIA ENTRE MONTANTE E JUSANTE/UMA COMPOSIÇÃO POR TRECHO), COM ESCAVADEIRA HIDRÁULICA (0,8 M3/111 HP), LARGURA ATÉ 1,5 M, EM SOLO DE 1A CATEGORIA, EM LOCAIS COM ALTO NÍVEL DE INTERFERÊNCIA. AF_01/2015 | M3 | 18.65 | 10.22 | 190.6
| 96995 | REATERRO MANUAL APILOADO COM SOQUETE. AF_10/2017 | M3 | 5.91 | 46.26 | 273.39
| SAL - 03 | ALVENARIA DE VEDAÇÃO DE BLOCOS CERÂMICOS FURADOS NA HORIZONTAL DE 14X9X19CM (ESPESSURA 14CM, BLOCO DEITADO) DE PAREDES COM ÁREA LÍQUIDA MAIOR OU IGUAL A 6M² SEM VÃOS E ARGAMASSA DE ASSENTAMENTO COM PREPARO MANUAL. AF_06/2014 | M2 | 18.52 | 149.29 | 2764.85
| 101159 | ALVENARIA DE VEDAÇÃO DE BLOCOS CERÂMICOS MACIÇOS DE 5X10X20CM (ESPESSURA 10CM) E ARGAMASSA DE ASSENTAMENTO COM PREPARO EM BETONEIRA. AF_05/2020 | M2 | 1.12 | 149.53 | 167.47
| 94965 | CONCRETO FCK = 25MPA, TRAÇO 1:2,3:2,7 (CIMENTO/ AREIA MÉDIA/ BRITA 1) - PREPARO MECÂNICO COM BETONEIRA 400 L. AF_07/2016 | M3 | 0.45 | 564.12 | 253.85
| SAL- 01 | TAMPA EM CONCRETO ARMADO 60X60X5CM P/CX INSPECAO/FOSSA SEPTICA | UN | 1 | 43.41 | 43.41
| 89744 | JOELHO 90 GRAUS, PVC, SERIE NORMAL, ESGOTO PREDIAL, DN 100 MM, JUNTA ELÁSTICA, FORNECIDO E INSTALADO EM RAMAL DE DESCARGA OU RAMAL DE ESGOTO SANITÁRIO. AF_12/2014 | UN | 1 | 30.31 | 30.31
| COMP. AUX 02 | LEITO FILTRANTE - FORN.E ENCHIMENTO C/ BRITA NO. 4 | M3 | 1.57 | 218.27 | 342.68
| 97086 | FABRICAÇÃO, MONTAGEM E DESMONTAGEM DE FORMA PARA RADIER, EM MADEIRA SERRADA, 4 UTILIZAÇÕES. AF_09/2017 | M2 | 5.27 | 118.13 | 622.54
| 92771 | ARMAÇÃO DE LAJE DE ESTRUTURA CONVENCIONAL DE CONCRETO ARMADO UTILIZANDO AÇO CA-50 DE 10,0 MM - MONTAGEM. AF_06/2022 | KG | 33.92 | 14.08 | 477.59
| **VERIFICAR MEMORIAL DE CÁLCULO |  |  |  | TOTAL | 5166.69
| AMM HID 012 | EXECUÇÃO DO TANQUE DE DESINFECÇÃO-DIMENSÕES E UNIDADES DE ACORDO COM O PROJETO |  |  |  | UN
| SINAPI ou Cot. De Mercado | COMPONENTES | UN | Quantidade | Custos Unit. (R$) | Custos Total (R$)
M A T E R I A L
| 90084 | ESCAVAÇÃO MECANIZADA DE VALA COM PROF. MAIOR QUE 1,5 M ATÉ 3,0 M (MÉDIA ENTRE MONTANTE E JUSANTE/UMA COMPOSIÇÃO POR TRECHO), COM ESCAVADEIRA HIDRÁULICA (0,8 M3/111 HP), LARGURA ATÉ 1,5 M, EM SOLO DE 1A CATEGORIA, EM LOCAIS COM ALTO NÍVEL DE INTERFERÊNCIA. AF_01/2015 | M3 | 4.004 | 10.22 | 40.92
| 101616 | PREPARO DE FUNDO DE VALA COM LARGURA MENOR QUE 1,5 M (ACERTO DO SOLO NATURAL). AF_08/2020 | M2 | 2.8 | 5.58 | 15.62
| 96995 | REATERRO MANUAL APILOADO COM SOQUETE. AF_10/2017 | M3 | 1.7784 | 46.26 | 82.26
| SAL - 03 | ALVENARIA DE VEDAÇÃO DE BLOCOS CERÂMICOS FURADOS NA HORIZONTAL DE 14X9X19CM (ESPESSURA 14CM, BLOCO DEITADO) DE PAREDES COM ÁREA LÍQUIDA MAIOR OU IGUAL A 6M² SEM VÃOS E ARGAMASSA DE ASSENTAMENTO COM PREPARO MANUAL. AF_06/2014 | M2 | 4.576 | 149.29 | 683.15
| 101159 | ALVENARIA DE VEDAÇÃO DE BLOCOS CERÂMICOS MACIÇOS DE 5X10X20CM (ESPESSURA 10CM) E ARGAMASSA DE ASSENTAMENTO COM PREPARO EM BETONEIRA. AF_05/2020 | M2 | 1.4 | 149.53 | 209.34
| 94965 | CONCRETO FCK = 25MPA, TRAÇO 1:2,3:2,7 (CIMENTO/ AREIA MÉDIA/ BRITA 1) - PREPARO MECÂNICO COM BETONEIRA 400 L. AF_07/2016 | M3 | 0.44 | 564.12 | 248.21
| SAL- 01 | TAMPA EM CONCRETO ARMADO 60X60X5CM P/CX INSPECAO/FOSSA SEPTICA | UN | 1 | 43.41 | 43.41
| COMP. AUX 01 | ARMACAO EM TELA DE ACO SOLDADA NERVURADA Q-92, ACO CA-60, 4,2MM, MALHA 15X15CM | M2 | 2.8 | 22.64 | 63.39
| 87894 | CHAPISCO APLICADO EM ALVENARIA (SEM PRESENÇA DE VÃOS) E ESTRUTURAS DE CONCRETO DE FACHADA, COM COLHER DE PEDREIRO. ARGAMASSA TRAÇO 1:3 COM PREPARO EM BETONEIRA 400L. AF_06/2014 | M2 | 5.184 | 6.47 | 33.54
| 87792 | EMBOÇO OU MASSA ÚNICA EM ARGAMASSA TRAÇO 1:2:8, PREPARO MECÂNICO COM BETONEIRA 400 L, APLICADA MANUALMENTE EM PANOS CEGOS DE FACHADA (SEM PRESENÇA DE VÃOS), ESPESSURA DE 25 MM. AF_06/2014 | M2 | 5.184 | 38.94 | 201.86
| 98555 | IMPERMEABILIZAÇÃO DE SUPERFÍCIE COM ARGAMASSA POLIMÉRICA / MEMBRANA ACRÍLICA, 3 DEMÃOS. AF_06/2018 | M2 | 4.464 | 26.2 | 116.95
| 97086 | FABRICAÇÃO, MONTAGEM E DESMONTAGEM DE FORMA PARA RADIER, EM MADEIRA SERRADA, 4 UTILIZAÇÕES. AF_09/2017 | M2 | 2.12 | 118.13 | 250.43
| 92771 | ARMAÇÃO DE LAJE DE ESTRUTURA CONVENCIONAL DE CONCRETO ARMADO UTILIZANDO AÇO CA-50 DE 10,0 MM - MONTAGEM. AF_06/2022 | KG | 12 | 14.08 | 168.96
| **VERIFICAR MEMORIAL DE CÁLCULO |  |  |  | TOTAL | 2158.04
| AMM ELE 001 | FORNECIMENTO E INSTALAÇÃO DE DISPOSITIVO DPS CLASSE II, 1 POLO, TENSAO MAXIMA DE 175 V, CORRENTE MAXIMA DE *45* KA (TIPO AC) |  |  |  | UN
| SINAPI ou Cot. De Mercado | COMPONENTES | UN | Quantidade | Custos Unit. (R$) | Custos Total (R$)
M A T E R I A L
| 39467 | DISPOSITIVO DPS CLASSE II, 1 POLO, TENSAO MAXIMA DE 175 V, CORRENTE MAXIMA DE *45* KA (TIPO AC) | UN | 1 | 110.16 | 110.16
M Ã O D E O B R A
| 88264 | ELETRICISTA COM ENCARGOS COMPLEMENTARES | H | 0.3 | 25.3 | 7.59
| 88316 | SERVENTE COM ENCARGOS COMPLEMENTARES | H | 0.3 | 19.29 | 5.78
| **COMPOSIÇÃO BASEADA NO BOLETIM ORSE (SET/17) "8894" |  |  |  | TOTAL | 123.53
| AMM ELE 002 | FORNECIMENTO E INSTALAÇÃO DE PLACA DE SINALIZAÇÃO DE ENERGIA (20X20CM) |  |  |  | UN
| SINAPI ou Cot. De Mercado | COMPONENTES | UN | Quantidade | Custos Unit. (R$) | Custos Total (R$)
M A T E R I A L
| 37556 | PLACA DE SINALIZACAO DE SEGURANCA CONTRA INCENDIO, FOTOLUMINESCENTE, QUADRADA, *20 X 20* CM, EM PVC *2* MM ANTI-CHAMAS (SIMBOLOS, CORES E PICTOGRAMAS CONFORME NBR 13434) | UN | 1 | 29.95 | 29.95
| 11950 | BUCHA DE NYLON SEM ABA S6, COM PARAFUSO DE 4,20 X 40 MM EM ACO ZINCADO COM ROSCA SOBERBA, CABECA CHATA E FENDA PHILLIPS | UN | 2 | 0.22 | 0.44
M Ã O D E O B R A
| 88316 | SERVENTE COM ENCARGOS COMPLEMENTARES | H | 0.25 | 19.29 | 4.82
| **COMPOSIÇÃO BASEADA NA TABELA DE COMPOSIÇÃO DE CUSTOS UNITÁRIOS DE REFERÊNCIA PARA CONSTRUÇÃO DE OBRAS PÚBLICAS - FUNDAÇÃO IPPUJ JOINVILLE (VOL.3 - 25ª ED.) (DEZ/2015) "C10.72.49.90.025" |  |  |  | TOTAL | 35.21
| AMM ELE 003 | FORNECIMENTO E INSTALAÇÃO DE INTERRUPTOR DIFERENCIAL RESIDUAL, 2 POLOS, SENSIBILIDADE 30 MA, CORRENTE DE 25 A |  |  |  | UN
| SINAPI ou Cot. De Mercado | COMPONENTES | UN | Quantidade | Custos Unit. (R$) | Custos Total (R$)
M A T E R I A L
| 39445 | DISPOSITIVO DR, 2 POLOS, SENSIBILIDADE DE 30 MA, CORRENTE DE 25 A, TIPO AC | UN | 1 | 157.52 | 157.52
M Ã O D E O B R A
| 88264 | ELETRICISTA COM ENCARGOS COMPLEMENTARES | H | 0.6 | 25.3 | 15.18
| 88316 | SERVENTE COM ENCARGOS COMPLEMENTARES | H | 0.6 | 19.29 | 11.57
| **COMPOSIÇÃO DA MÃO DE OBRA BASEADA NO BOLETIM ORSE (SET/17) "7996" |  |  |  | TOTAL | 184.27
| AMM ELE 004 | FORNECIMENTO E INSTALAÇÃO DE ELETRODUTODUTO PEAD FLEXIVEL PAREDE SIMPLES, CORRUGACAO HELICOIDAL, COR PRETA, SEM ROSCA, DE 1 1/2", PARA CABEAMENTO SUBTERRANEO (NBR 15715) |  |  |  | M
| SINAPI ou Cot. De Mercado | COMPONENTES | UN | Quantidade | Custos Unit. (R$) | Custos Total (R$)
M A T E R I A L
| 39246 | ELETRODUTODUTO PEAD FLEXIVEL PAREDE SIMPLES, CORRUGACAO HELICOIDAL, COR PRETA, SEM ROSCA, DE 1 1/2", PARA CABEAMENTO SUBTERRANEO (NBR 15715) | M | 1.015 | 5.22 | 5.29
M Ã O D E O B R A
| 88316 | SERVENTE COM ENCARGOS COMPLEMENTARES | H | 0.45 | 19.29 | 8.68
| **COMPOSIÇÃO DA MÃO DE OBRA BASEADA NO BOLETIM ORSE (SET/17) CÓDIGO "9045" |  |  |  | TOTAL | 13.97
| AMM ELE 005 | FORNECIMENTO E INSTALAÇÃO DE CAMPAINHA ALTA POTENCIA 110V / 220V, DIAMETRO 150 MM |  |  |  | UN
| SINAPI ou Cot. De Mercado | COMPONENTES | UN | Quantidade | Custos Unit. (R$) | Custos Total (R$)
M A T E R I A L
| 12114 | CAMPAINHA ALTA POTENCIA 110V / 220V, DIAMETRO 150 MM | UN | 1 | 125.19 | 125.19
M Ã O D E O B R A
| 88264 | ELETRICISTA COM ENCARGOS COMPLEMENTARES | H | 0.55 | 25.3 | 13.91
| 88247 | AUXILIAR DE ELETRICISTA COM ENCARGOS COMPLEMENTARES | H | 0.55 | 20.87 | 11.47
| **COMPOSIÇÃO DA MÃO DE OBRA BASEADA NO BOLETIM SEDOP-PA (OUT/16) CÓDIGO "171519" |  |  |  | TOTAL | 150.57
| AMM ELE 006 | FORNECIMENTO E INSTALAÇÃO DE ABRACADEIRA TIPO D 3/4" C/ PARAFUSO" |  |  |  | UN
| SINAPI ou Cot. De Mercado | COMPONENTES | UN | Quantidade | Custos Unit. (R$) | Custos Total (R$)
M A T E R I A L
| 400 | ABRACADEIRA EM ACO PARA AMARRACAO DE ELETRODUTOS, TIPO D, COM 3/4" E PARAFUSO DE FIXACAO | UN | 1 | 2.14 | 2.14
M Ã O D E O B R A
| 88247 | AUXILIAR DE ELETRICISTA COM ENCARGOS COMPLEMENTARES | H | 0.3 | 20.87 | 6.26
| *COMPOSIÇÃO BASEADA NAS TABELA SEINFRA-CE (VERSÃO 24.1) "C0466" |  |  |  | TOTAL | 8.4
| AMM ELE 007 | FORNECIMENTO E INSTALAÇÃO DE ABRACADEIRA EM ACO PARA AMARRACAO DE ELETRODUTOS, TIPO D, COM 1" E PARAFUSO DE FIXACAO |  |  |  | UN
| SINAPI ou Cot. De Mercado | COMPONENTES | UN | Quantidade | Custos Unit. (R$) | Custos Total (R$)
M A T E R I A L
| 393 | ABRACADEIRA EM ACO PARA AMARRACAO DE ELETRODUTOS, TIPO D, COM 1" E PARAFUSO DE FIXACAO | UN | 1 | 2.46 | 2.46
M Ã O D E O B R A
| 88247 | AUXILIAR DE ELETRICISTA COM ENCARGOS COMPLEMENTARES | H | 0.3 | 20.87 | 6.26
| **COMPOSIÇÃO BASEADA NAS TABELA SEINFRA-CE (VERSÃO 24.1) "C0466" |  |  |  | TOTAL | 8.72
| AMM ELE 008 | FORNECIMENTO E INSTALAÇAO DE PADRÃO DE ENTRADA DE ENERGIA CATEGORIA "T5" (ENERGISA) |  |  |  | UN
| SINAPI ou Cot. De Mercado | COMPONENTES | UN | Quantidade | Custos Unit. (R$) | Custos Total (R$)
M A T E R I A L
| COTAÇÃO | PADRÃO DE ENTRADA DE ENERGIA CATEGORIA "T5" (ENERGISA) | UN | 1 | 9600 | 9600
M Ã O D E O B R A
| 88266 | ELETROTÉCNICO COM ENCARGOS COMPLEMENTARES | H | 2 | 31.13 | 62.26
| 88264 | ELETRICISTA COM ENCARGOS COMPLEMENTARES | H | 4 | 25.3 | 101.2
| 88247 | AUXILIAR DE ELETRICISTA COM ENCARGOS COMPLEMENTARES | H | 8 | 20.87 | 166.96
| **COMPOSIÇÃO BASEADA NO BOLETIM DA "SECRETARIA MUNICIPAL DE INFRAESTRUTURA E OBRAS URBANAS DA PREFEITURA DE SÃO PAULO" (JUL/17) "09-70-01" |  |  |  | TOTAL | 9930.42
|  | PADRÃO DE ENTRADA DE ENERGIA CATEGORIA "T5" (ENERGISA) |  |  |  | UN
| DATA | NOME DA EMPRESA FORNECEDORA | VALOR COTADO | CNPJ | TELEFONE | CONTATO
| 2023-02-22 | COTELETRICA | 10500 | 07.237.858/0001-13 | (65) 3025-4300 | PATRIANE
| 2023-02-21 | ELETRICA UNIÃO | 7100 | 25.211.602/0001-19 | (65)3632-9300 | FERNANDO
| 2023-02-24 | ELETRICA PARANA | 9600 | 08.139.615/0002-96 | (65) 3046-4500 | FAGNER
|  | VALOR ACATADO MEDIANA | 9600
| AMM ELE 009 | MURETA MEDIÇÃO ALVEN. 1 1/2 V.(35CM) REBOC.C/PINTURA ACRÍL. E LAJE CONC. 20MPA MALHA 8.0MM CADA 10CM REVEST.C/ARGAMASSA 1:3 C/ IMPERMEABILIZANTE |  |  |  | M2
| SINAPI ou Cot. De Mercado | COMPONENTES | UN | Quantidade | Custos Unit. (R$) | Custos Total (R$)
M A T E R I A L
| 7258 | TIJOLO CERAMICO MACICO COMUM *5 X 10 X 20* CM (L X A X C) | UN | 183.02 | 0.92 | 168.37
| 35693 | TINTA LATEX ACRILICA ECONOMICA, COR BRANCA | L | 0.49 | 11.21 | 5.49
| 38383 | LIXA D'AGUA EM FOLHA, GRAO 100 | UN | 0.22 | 2.7 | 0.59
| 2745 | PONTALETE ROLIÇO SEM TRATAMENTO, D = 8 A 11 CM, H = 3 M, EM EUCALIPTO OU EQUIVALENTE DA REGIAO - BRUTA (PARA ESCORAMENTO) | M | 1.09 | 4.03 | 4.39
| 6189 | TABUA DE MADEIRA NAO APARELHADA *2,5 X 30* CM, CEDRINHO OU EQUIVALENTE DA REGIAO | M | 0.84 | 24.33 | 20.43
| 43618 | ADITIVO SUPERPLASTIFICANTE DE PEGA NORMAL PARA CONCRETO, LIQUIDO E ISENTO DE CLORETOS | KG | 0.1 | 21.71 | 2.17
| 4500 | VIGA *7,5 X 10* CM EM PINUS, MISTA OU EQUIVALENTE DA REGIAO - BRUTA | M | 0.6 | 24.96 | 14.97
| 6085 | SELADOR ACRILICO PAREDES INTERNAS/EXTERNAS | L | 0.26 | 6.06 | 1.57
| 4491 | PONTALETE *7,5 X 7,5* CM EM PINUS, MISTA OU EQUIVALENTE DA REGIAO - BRUTA | M | 0.01 | 12.95 | 0.12
| 5071 | PREGO DE ACO POLIDO COM CABECA 18 X 24 (2 1/4 X 10) | KG | 0.14 | 25.41 | 3.55
| 1379 | CIMENTO PORTLAND COMPOSTO CP II-32 | KG | 38.3 | 0.92 | 35.23
| 1355 | CHAPA DE MADEIRA COMPENSADA RESINADA PARA FORMA DE CONCRETO, DE *2,2 X 1,1* M, E = 14 MM | M2 | 0.23 | 58.76 | 13.51
| 2692 | DESMOLDANTE PROTETOR PARA FORMAS DE MADEIRA, DE BASE OLEOSA EMULSIONADA EM AGUA | L | 0.05 | 8.06 | 0.4
| 1106 | CAL HIDRATADA CH-I PARA ARGAMASSAS | KG | 17.95 | 0.93 | 16.69
| 4721 | PEDRA BRITADA N. 1 (9,5 a 19 MM) POSTO PEDREIRA/FORNECEDOR, SEM FRETE | M3 | 0.03 | 111.09 | 3.33
| 4718 | PEDRA BRITADA N. 2 (19 A 38 MM) POSTO PEDREIRA/FORNECEDOR, SEM FRETE | M3 | 0.03 | 111.68 | 3.35
| 33 | ACO CA-50, 8,0 MM, VERGALHAO | KG | 4.32 | 11.92 | 51.49
| 43132 | ARAME RECOZIDO 16 BWG, D = 1,65 MM (0,016 KG/M) OU 18 BWG, D = 1,25 MM (0,01 KG/M) | KG | 0.08 | 24.98 | 1.99
| 43130 | ARAME GALVANIZADO 12 BWG, D = 2,76 MM (0,048 KG/M) OU 14 BWG, D = 2,11 MM (0,026 KG/M) | KG | 0.0044 | 24.98 | 0.1
| 370 | AREIA MEDIA - POSTO JAZIDA/FORNECEDOR (RETIRADO NA JAZIDA, SEM TRANSPORTE) | M3 | 0.2 | 127.95 | 25.59
M Ã O D E O B R A
| 88316 | SERVENTE COM ENCARGOS COMPLEMENTARES | H | 5.7 | 19.29 | 109.95
| 88309 | PEDREIRO COM ENCARGOS COMPLEMENTARES | H | 3.26 | 24.33 | 79.31
| 88310 | PINTOR COM ENCARGOS COMPLEMENTARES | H | 0.76 | 25.56 | 19.42
| 88377 | OPERADOR DE BETONEIRA ESTACIONÁRIA/MISTURADOR COM ENCARGOS COMPLEMENTARES | H | 0.16 | 17.51 | 2.8
| 88262 | CARPINTEIRO DE FORMAS COM ENCARGOS COMPLEMENTARES | H | 0.69 | 23.96 | 16.53
| 88245 | ARMADOR COM ENCARGOS COMPLEMENTARES | H | 0.31 | 24.14 | 7.48
| 88242 | AJUDANTE DE PEDREIRO COM ENCARGOS COMPLEMENTARES | H | 0.49 | 19.31 | 9.46
| **COMPOSIÇÃO DA MÃO DE OBRA BASEADA NO BOLETIM AGETOP NOVEMBRO/2017 SERVIÇO : 071761 TABELA 128 |  |  |  | TOTAL | 618.28
| AMM ELE 010 | TERMINAL OU CONECTOR DE PRESSAO - PARA CABO 16MM2 - FORNECIMENTO E INSTALACAO |  |  |  | UN
| SINAPI ou Cot. De Mercado | COMPONENTES | UN | Quantidade | Custos Unit. (R$) | Custos Total (R$)
M A T E R I A L
| 1585 | TERMINAL METALICO A PRESSAO PARA 1 CABO DE 16 MM2, COM 1 FURO DE FIXACAO | UN | 1 | 5.21 | 5.21
M Ã O D E O B R A
| 88247 | AUXILIAR DE ELETRICISTA COM ENCARGOS COMPLEMENTARES | H | 0.3 | 20.87 | 6.26
| 88264 | ELETRICISTA COM ENCARGOS COMPLEMENTARES | H | 0.3 | 25.3 | 7.59
| **COMPOSIÇÃO DA MÃO DE OBRA BASEADA NO BOLETIM SINAPI 72260 DEZEMBRO/2018 |  |  |  | TOTAL | 19.06
| AMM ELE 011 | TERMINAL OU CONECTOR DE PRESSAO - PARA CABO 35MM2 - FORNECIMENTO E INSTALACAO |  |  |  | UN
| SINAPI ou Cot. De Mercado | COMPONENTES | UN | Quantidade | Custos Unit. (R$) | Custos Total (R$)
M A T E R I A L
| 1587 | TERMINAL METALICO A PRESSAO PARA 1 CABO DE 35 MM2, COM 1 FURO DE FIXACAO | UN | 1 | 6.72 | 6.72
M Ã O D E O B R A
| 88247 | AUXILIAR DE ELETRICISTA COM ENCARGOS COMPLEMENTARES | H | 0.3 | 20.87 | 6.26
| 88264 | ELETRICISTA COM ENCARGOS COMPLEMENTARES | H | 0.3 | 25.3 | 7.59
| **COMPOSIÇÃO DA MÃO DE OBRA BASEADA NO BOLETIM SINAPI 72262 DEZEMBRO/2018 |  |  |  | TOTAL | 20.57
| AMM ELE 012 | TERMINAL OU CONECTOR DE PRESSAO - PARA CABO 70MM2 - FORNECIMENTO E INSTALACAO |  |  |  | UN
| SINAPI ou Cot. De Mercado | COMPONENTES | UN | Quantidade | Custos Unit. (R$) | Custos Total (R$)
M A T E R I A L
| 1589 | TERMINAL METALICO A PRESSAO PARA 1 CABO DE 70 MM2, COM 1 FURO DE FIXACAO | UN | 1 | 9.51 | 9.51
M Ã O D E O B R A
| 88247 | AUXILIAR DE ELETRICISTA COM ENCARGOS COMPLEMENTARES | H | 0.3 | 20.87 | 6.26
| 88264 | ELETRICISTA COM ENCARGOS COMPLEMENTARES | H | 0.3 | 25.3 | 7.59
| **COMPOSIÇÃO DA MÃO DE OBRA BASEADA NO BOLETIM SINAPI 72264 DEZEMBRO/2018 |  |  |  | TOTAL | 23.36
| AMM SPDA 001 | FORNECIMENTO E INSTALAÇÃO DE CAIXA DE EQUALIZAÇÃO DE EMBUTIR, COM BARRAMENTO E 9 TERMINAIS, APROX. 26X26X10 CM |  |  |  | UN
| SINAPI ou Cot. De Mercado | COMPONENTES | UN | Quantidade | Custos Unit. (R$) | Custos Total (R$)
M A T E R I A L
| COTAÇÃO | CAIXA DE EQUALIZAÇÃO DE EMBUTIR, COM BARRAMENTO E 9 TERMINAIS, APROX. 26X26X10 CM | UN | 1 | 462.89 | 462.89
M Ã O D E O B R A
| 88264 | ELETRICISTA COM ENCARGOS COMPLEMENTARES | H | 1.5 | 25.3 | 37.95
| **COMPOSIÇÃO BASEADA NAS TABELA ORSE-SE (SET/2017) "11273/ORSE". |  |  |  | TOTAL | 500.84
|  | CAIXA DE EQUALIZAÇÃO DE EMBUTIR, COM BARRAMENTO E 9 TERMINAIS, APROX. 26X26X10 CM |  |  |  | UN
| DATA | NOME DA EMPRESA FORNECEDORA | VALOR COTADO | CNPJ | TELEFONE | CONTATO
| 2023-03-10 | ELETRICA PARANA | 462.89 | 08.139.615/0002-96 | (65)3046-4500 | Weber
| 2023-03-10 | PETEL | 529.81 | 22.760.075/0001-03 | (65) 36341717 | Edinei
| 2023-03-10 | COTELETRICA | 338.64 | 07.237.858/0001-13 | (65)3025-4300 | Dirceu
|  | VALOR ACATADO MEDIANA | 462.89
| AMM SPDA 002 | FORNECIMENTO E INSTALAÇÃO DE CONECTOR DE MEDIÇÃO C/ 2 PARAFUSOS |  |  |  | UN
| SINAPI ou Cot. De Mercado | COMPONENTES | UN | Quantidade | Custos Unit. (R$) | Custos Total (R$)
M A T E R I A L
| COTAÇÃO | CONECTOR DE MEDIÇÃO C/ 2 PARAFUSOS | UN | 1 | 25.09 | 25.09
M Ã O D E O B R A
| 88264 | ELETRICISTA COM ENCARGOS COMPLEMENTARES | H | 0.15 | 25.3 | 3.79
| 88316 | SERVENTE COM ENCARGOS COMPLEMENTARES | H | 0.15 | 19.29 | 2.89
| **COMPOSIÇÃO BASEADA NAS TABELA ORSE-SE (SET/2017) "9048/ORSE" |  |  |  | TOTAL | 31.77
|  | CONECTOR DE MEDIÇÃO C/ 2 PARAFUSOS |  |  |  | UN
| DATA | NOME DA EMPRESA FORNECEDORA | VALOR COTADO | CNPJ | TELEFONE | CONTATO
| 2023-03-10 | COTELETRICA | 23.05 | 07.237.858/0001-13 | (65)3025-4300 | Dirceu
| 2023-03-10 | BRANEL | 26.91 | 07.624.206/0001-31 | (65)3027-9000 | Ricardo
| 2023-03-10 | PETEL | 25.09 | 22.760.075/0001-03 | (65) 36341717 | Edinei
|  | VALOR ACATADO MEDIANA | 25.09
| AMM SPDA 003 | FORNECIMENTO E INSTALAÇÃO DE SOLDA EXOTÉRMICA CABO-HASTE COM CARTUCHO Nº 90 E MOLDE CABO 35mm²- HASTE 5/8" |  |  |  | UN
| SINAPI ou Cot. De Mercado | COMPONENTES | UN | Quantidade | Custos Unit. (R$) | Custos Total (R$)
M A T E R I A L
| COTAÇÃO | CARTUCHO PARA SOLDA EXOTÉRMICA N° 90 | UN | 1 | 18.12 | 18.12
| COTAÇÃO | MOLDE PARA SOLDA EXOTÉRMICA, CABO-HASTE, 35mm² | UN | 0.04 | 211.12 | 8.44
| COTAÇÃO | PALITO IGNITOR PRA SOLDA EXOTERMICA | UN | 1 | 0.68 | 0.68
M Ã O D E O B R A
| 88264 | ELETRICISTA COM ENCARGOS COMPLEMENTARES | H | 0.08 | 25.3 | 2.02
| 88316 | SERVENTE COM ENCARGOS COMPLEMENTARES | H | 0.08 | 19.29 | 1.54
| **COMPOSIÇÃO DA MÃO DE OBRA BASEADA NO BOLETIM DA SEINFRA-CE (VERSÃO 24.1) "C3909" |  |  |  | TOTAL | 30.8
|  | CARTUCHO PARA SOLDA EXOTÉRMICA N° 90 |  |  |  | UN
| DATA | NOME DA EMPRESA FORNECEDORA | VALOR COTADO | CNPJ | TELEFONE | CONTATO
| 2023-03-10 | PETEL | 18.12 | 22.760.075/0001-03 | (65) 36341717 | Edinei
| 2023-03-10 | COTELETRICA | 23.05 | 07.237.858/0001-13 | (65)3025-4300 | Dirceu
| 2023-03-10 | ELETRICA PARANA | 16.81 | 08.139.615/0002-96 | (65)3046-4500 | Weber
|  | VALOR ACATADO MEDIANA | 18.12
|  | MOLDE PARA SOLDA EXOTÉRMICA, CABO-HASTE, 35mm² |  |  |  | UN
| DATA | NOME DA EMPRESA FORNECEDORA | VALOR COTADO | CNPJ | TELEFONE | CONTATO
| 2023-03-10 | PETEL | 228.29 | 22.760.075/0001-03 | (65) 36341717 | Edinei
| 2023-03-10 | BRANEL | 211.12 | 07.624.206/0001-31 | (65)3027-9000 | Ricardo
| 2023-03-10 | ELETRICA PARANA | 160.31 | 08.139.615/0002-96 | (65)3046-4500 | Weber
|  | VALOR ACATADO MEDIANA | 211.12
| 1 | PALITO IGNITOR PRA SOLDA EXOTERMICA |  |  |  | UN
| DATA | NOME DA EMPRESA FORNECEDORA | VALOR COTADO | CNPJ | TELEFONE | CONTATO
| 2023-03-10 | PETEL | 0.54 | 22.760.075/0001-03 | (65) 36341717 | Edinei
| 2023-03-10 | BRANEL | 0.68 | 07.624.206/0001-31 | (65)3027-9000 | Ricardo
| 2023-03-10 | COTELETRICA | 0.76 | 07.237.858/0001-13 | (65)3025-4300 | Dirceu
|  | VALOR ACATADO MEDIANA | 0.68
| AMM SPDA 004 | FORNECIMENTO E INSTALAÇÃO DE SOLDA EXOTÉRMICA CABO-HASTE COM CARTUCHO Nº115 E MOLDE CABO 50mm²- HASTE 5/8" |  |  |  | UN
| SINAPI ou Cot. De Mercado | COMPONENTES | UN | Quantidade | Custos Unit. (R$) | Custos Total (R$)
M A T E R I A L
| COTAÇÃO | CARTUCHO PARA SOLDA EXOTÉRMICA N° 115 | UN | 1 | 11.91 | 11.91
| COTAÇÃO | MOLDE PARA SOLDA EXOTÉRMICA, CABO-HASTE, 50mm²-58 | UN | 0.04 | 211.12 | 8.44
| COTAÇÃO | PALITO IGNITOR PRA SOLDA EXOTERMICA | UN | 1 | 0.68 | 0.68
M Ã O D E O B R A
| 88264 | ELETRICISTA COM ENCARGOS COMPLEMENTARES | H | 0.08 | 25.3 | 2.02
| 88316 | SERVENTE COM ENCARGOS COMPLEMENTARES | H | 0.08 | 19.29 | 1.54
| **COMPOSIÇÃO DA MÃO DE OBRA BASEADA NO BOLETIM DA SEINFRA-CE (VERSÃO 24.1) "C3909" |  |  |  | TOTAL | 24.59
|  | CARTUCHO PARA SOLDA EXOTÉRMICA N° 115 |  |  |  | UN
| DATA | NOME DA EMPRESA FORNECEDORA | VALOR COTADO | CNPJ | TELEFONE | CONTATO
| 2023-03-10 | PETEL | 18.12 | 22.760.075/0001-03 | (65) 36341717 | Edinei
| 2023-03-10 | COTELETRICA | 22.53 | 07.237.858/0001-13 | (65)3025-4300 | Dirceu
| 2023-03-10 | BRANEL | 19.04 | 07.624.206/0001-31 | (65)3027-9000 | Ricardo
|  | VALOR ACATADO MEDIANA | 11.91
|  | MOLDE PARA SOLDA EXOTÉRMICA, CABO-HASTE, 50mm²-58 |  |  |  | UN
| DATA | NOME DA EMPRESA FORNECEDORA | VALOR COTADO | CNPJ | TELEFONE | CONTATO
| 2023-03-10 | COTELETRICA | 235.7 | 07.237.858/0001-13 | (65)3025-4300 | Dirceu
| 2023-03-10 | BRANEL | 211.12 | 07.624.206/0001-31 | (65)3027-9000 | Ricardo
| 2023-03-10 | ELETRICA PARANA | 180.35 | 08.139.615/0002-96 | (65)3046-4500 | Werber
|  | VALOR ACATADO MEDIANA | 211.12
|  | PALITO IGNITOR PRA SOLDA EXOTERMICA |  |  |  | UN
| DATA | NOME DA EMPRESA FORNECEDORA | VALOR COTADO | CNPJ | TELEFONE | CONTATO
| 2023-03-10 | PETEL | 0.54 | 22.760.075/0001-03 | (65) 36341717 | Edinei
| 2023-03-10 | BRANEL | 0.68 | 07.624.206/0001-31 | (65)3027-9000 | Ricardo
| 2023-03-10 | COTELETRICA | 0.76 | 07.237.858/0001-13 | (65)3025-4300 | Dirceu
|  | VALOR ACATADO MEDIANA | 0.68
| AMM SPDA 005 | FORNECIMENTO E INSTALAÇÃO DE SOLDA EXOTÉRMICA CABO-CABO COM CARTUCHO Nº 32 E MOLDE TIPO "T" CABO 35mm²- CABO 35mm² |  |  |  | UN
| SINAPI ou Cot. De Mercado | COMPONENTES | UN | Quantidade | Custos Unit. (R$) | Custos Total (R$)
M A T E R I A L
| COTAÇÃO | CARTUCHO PARA S'OLDA EXOTÉRMICA N° 32 | UN | 1 | 9.7 | 9.7
| COTAÇÃO | MOLDE PARA SOLDA EXOTÉRMICA TIPO T, CABO-CABO, 35mm²-35mm² | UN | 0.04 | 89.54 | 3.58
| COTAÇÃO | PALITO IGNITOR PRA SOLDA EXOTERMICA | UN | 1 | 0.68 | 0.68
M Ã O D E O B R A
| 88264 | ELETRICISTA COM ENCARGOS COMPLEMENTARES | H | 0.08 | 25.3 | 2.02
| 88316 | SERVENTE COM ENCARGOS COMPLEMENTARES | H | 0.08 | 19.29 | 1.54
| **COMPOSIÇÃO DA MÃO DE OBRA BASEADA NO BOLETIM DA SEINFRA-CE (VERSÃO 24.1) "C3909" |  |  |  | TOTAL | 17.52
|  | CARTUCHO PARA S'OLDA EXOTÉRMICA N° 32 |  |  |  | UN
| DATA | NOME DA EMPRESA FORNECEDORA | VALOR COTADO | CNPJ | TELEFONE | CONTATO
| 2023-03-10 | PETEL | 18.12 | 22.760.075/0001-03 | (65) 36341717 | Edinei
| 2023-03-10 | COTELETRICA | 9.7 | 07.237.858/0001-13 | (65)3025-4300 | Dirceu
| 2023-03-10 | ELETRICA PARANA | 9.27 | 08.139.615/0002-96 | (65)3046-4500 | Werber
|  | VALOR ACATADO MEDIANA | 9.7
|  | MOLDE PARA SOLDA EXOTÉRMICA TIPO T, CABO-CABO, 35mm²-35mm² |  |  |  | UN
| DATA | NOME DA EMPRESA FORNECEDORA | VALOR COTADO | CNPJ | TELEFONE | CONTATO
| 2023-03-10 | PETEL | 89.54 | 22.760.075/0001-03 | (65) 36341717 | Edinei
| 2023-03-10 | COTELETRICA | 146.03 | 07.237.858/0001-13 | (65)3025-4300 | Dirceu
| 2023-03-10 | BRANEL | 80.91 | 07.624.206/0001-31 | (65)3027-9000 | Ricardo
|  | VALOR ACATADO MEDIANA | 89.54
|  | PALITO IGNITOR PRA SOLDA EXOTERMICA |  |  |  | UN
| DATA | NOME DA EMPRESA FORNECEDORA | VALOR COTADO | CNPJ | TELEFONE | CONTATO
| 2023-03-10 | COTELETRICA | 0.76 | 07.237.858/0001-13 | (65)3025-4300 | Dirceu
| 2023-03-10 | PETEL | 0.54 | 22.760.075/0001-03 | (65) 36341717 | Edinei
| 2023-03-10 | BRANEL | 0.68 | 07.624.206/0001-31 | (65)3027-9000 | Ricardo
|  | VALOR ACATADO MEDIANA | 0.68
| AMM SPDA 006 | FORNECIMENTO E INSTALAÇÃO DE SUPORTE ISOLADOR SIMPLES DIAMETRO NOMINAL 5/16", COM ROSCA SOBERBA E BUCHA |  |  |  | UN
| SINAPI ou Cot. De Mercado | COMPONENTES | UD | Quantidade | Custos Unit. (R$) | Custos Total (R$)
M A T E R I A L
| 3396 | SUPORTE ISOLADOR SIMPLES DIAMETRO NOMINAL 5/16", COM ROSCA SOBERBA E BUCHA | UN | 1 | 5.81 | 5.81
| 7583 | BUCHA DE NYLON SEM ABA S8, COM PARAFUSO DE 4,80 X 50 MM EM ACO ZINCADO COM ROSCA SOBERBA, CABECA CHATA E FENDA PHILLIPS | UN | 2 | 0.46 | 0.92
| 13348 | ARRUELA EM ACO GALVANIZADO, DIAMETRO EXTERNO = 35MM, ESPESSURA = 3MM, DIAMETRO DO FURO= 18MM | UN | 2 | 1.7 | 3.4
| 142 | SELANTE ELASTICO MONOCOMPONENTE A BASE DE POLIURETANO (PU) PARA JUNTAS DIVERSAS | 310ML | 0.0808 | 40.24 | 3.25
M Ã O D E O B R A
| 88264 | ELETRICISTA COM ENCARGOS COMPLEMENTARES | H | 0.1 | 25.3 | 2.53
| 88316 | SERVENTE COM ENCARGOS COMPLEMENTARES | H | 0.1 | 19.29 | 1.92
| **COMPOSIÇÃO DA MÃO DE OBRA BASEADA NO BOLETIM ORSE-SE (SET/2017) "10903/ORSE". OBS.: FORAM ACRESCIDOS OS INSUMOS "7583" E "13348" E O SELANTE PARA FINALIZAR A EXECUÇÃO DOS SERVIÇOS. |  |  |  | TOTAL | 17.83
Para calcular o insumo de Código 142 (selante elástico) foi medido em loco a chapa do suporte isolador e calculado seu volume. Assim consideramos cobrimento de 0,5 cm em toda a chapa, subtraímos a medida da chapa pela medida da chapa com o selante. Sua quantidade ficou em: 25,05 ml.
MEDIDA DA CHAPA DO SUPORTE ISOLADOR 15 cm x 2,5 cm x 0,2 cm VOLUME DA CHAPA DO SUPORTE ISOLADOR 15 cm x 2,5 cm x 0,2 cm = 7,5 cm3 MEDIDA DA CHAPA DO SUPORTE ISOLADOR COM SELANTE (CONSIDERANDO 0,5 CM PARA CADA LADO DA CHAPA E ALTURA DE 0,5 CM) 15,5 cm x 3,0 cm x 0,7 cm VOLUME DA CHAPA DO SUPORTE ISOLADOR COM SELANTE 15,5 cm x 3,0 cm x 0,7 cm = 32,55 cm3 DIFERENÇA DO VOLUME DA CHAPA DO SUPORTE ISOLADOR PELO VOLUME DA CHAPA COM SELANTE 32,55 cm3 -7,5 cm3 = 25,05 cm3 CONVERSÃO DE CM3 PARA ML 25,05 CM3=25,05 ML CADA BISNAGA POSSUI 310ML DO PRODUTO, 25,05ML CORRESPONDE À 8,080% DESTA BISNAGA.
| AMM SPDA 007 | FORNECIMENTO E INSTALAÇÃO DE SUPORTE ISOLADOR REFORCADO DIAMETRO NOMINAL 5/16", COM ROSCA SOBERBA E BUCHA |  |  |  | UN
| SINAPI ou Cot. De Mercado | COMPONENTES | UN | Quantidade | Custos Unit. (R$) | Custos Total (R$)
M A T E R I A L
| 7572 | SUPORTE ISOLADOR REFORCADO DIAMETRO NOMINAL 5/16", COM ROSCA SOBERBA E BUCHA | UN | 1 | 8.6 | 8.6
| 7583 | BUCHA DE NYLON SEM ABA S8, COM PARAFUSO DE 4,80 X 50 MM EM ACO ZINCADO COM ROSCA SOBERBA, CABECA CHATA E FENDA PHILLIPS | UN | 2 | 0.46 | 0.92
| 13348 | ARRUELA EM ACO GALVANIZADO, DIAMETRO EXTERNO = 35MM, ESPESSURA = 3MM, DIAMETRO DO FURO= 18MM | UN | 2 | 1.7 | 3.4
| 142 | SELANTE ELASTICO MONOCOMPONENTE A BASE DE POLIURETANO (PU) PARA JUNTAS DIVERSAS | 310ML | 0.0808 | 40.24 | 3.25
M Ã O D E O B R A
| 88264 | ELETRICISTA COM ENCARGOS COMPLEMENTARES | H | 0.1 | 25.3 | 2.53
| 88316 | SERVENTE COM ENCARGOS COMPLEMENTARES | H | 0.1 | 19.29 | 1.92
| **COMPOSIÇÃO DA MÃO DE OBRA BASEADA NO BOLETIM ORSE-SE (SET/2016) "10903/ORSE". OBS.: FORAM ACRESCIDOS OS INSUMOS "7583" E "13348" E O SELANTE PARA FINALIZAR A EXECUÇÃO DOS SERVIÇOS. |  |  |  | TOTAL | 20.62
Para calcular o insumo de Código 142 (selante elástico) foi medido em loco a chapa do suporte isolador e calculado seu volume. Assim consideramos cobrimento de 0,5 cm em toda a chapa, subtraímos a medida da chapa pela medida da chapa com o selante. Sua quantidade ficou em: 25,05 ml.
MEDIDA DA CHAPA DO SUPORTE ISOLADOR 15 cm x 2,5 cm x 0,2 cm VOLUME DA CHAPA DO SUPORTE ISOLADOR 15 cm x 2,5 cm x 0,2 cm = 7,5 cm3 MEDIDA DA CHAPA DO SUPORTE ISOLADOR COM SELANTE (CONSIDERANDO 0,5 CM PARA CADA LADO DA CHAPA E ALTURA DE 0,5 CM) 15,5 cm x 3,0 cm x 0,7 cm VOLUME DA CHAPA DO SUPORTE ISOLADOR COM SELANTE 15,5 cm x 3,0 cm x 0,7 cm = 32,55 cm3 DIFERENÇA DO VOLUME DA CHAPA DO SUPORTE ISOLADOR PELO VOLUME DA CHAPA COM SELANTE 32,55 cm3 -7,5 cm3 = 25,05 cm3 CONVERSÃO DE CM3 PARA ML 25,05 CM3=25,05 ML CADA BISNAGA POSSUI 310ML DO PRODUTO, 25,05ML CORRESPONDE À 8,080% DESTA BISNAGA.
| AMM SPDA 008 | FORNECIMENTO E INSTALAÇÃO DE ABRACADEIRA EM ACO PARA AMARRACAO DE ELETRODUTOS, TIPO D, COM 1" E PARAFUSO DE FIXACAO |  |  |  | UN
| SINAPI ou Cot. De Mercado | COMPONENTES | UN | Quantidade | Custos Unit. (R$) | Custos Total (R$)
M A T E R I A L
| 393 | ABRACADEIRA EM ACO PARA AMARRACAO DE ELETRODUTOS, TIPO D, COM 1" E PARAFUSO DE FIXACAO | UN | 1 | 2.46 | 2.46
M Ã O D E O B R A
| 88247 | AUXILIAR DE ELETRICISTA COM ENCARGOS COMPLEMENTARES | H | 0.3 | 20.87 | 6.26
| **COMPOSIÇÃO DA MÃO DE OBRA BASEADA NO BOLETIM DA SEINFRA-CE (VERSÃO 24.1) ITEM "C0466" |  |  |  | TOTAL | 8.72
| AMM SPDA 009 | FORNECIMENTO E INSTALAÇÃO DE SOLDA EXOTÉRMICA CABO-CABO, CABO DE 35mm² TIPO "X"(COM MOLDE) |  |  |  | UN
| SINAPI ou Cot. De Mercado | COMPONENTES | UN | Quantidade | Custos Unit. (R$) | Custos Total (R$)
M A T E R I A L
| COTAÇÃO | CARTUCHO PARA SOLDA EXOTÉRMICA N° 90 | UN | 1 | 19.04 | 19.04
| COTAÇÃO | MOLDE PARA SOLDA EXOTÉRMICA, CABO-CABO TIPO "X" ,35mm² | UN | 0.04 | 87.36 | 3.49
| COTAÇÃO | PALITO IGNITOR PRA SOLDA EXOTERMICA | UN | 1 | 0.68 | 0.68
M Ã O D E O B R A
| 88264 | ELETRICISTA COM ENCARGOS COMPLEMENTARES | H | 0.08 | 25.3 | 2.02
| 88316 | SERVENTE COM ENCARGOS COMPLEMENTARES | H | 0.08 | 19.29 | 1.54
| **COMPOSIÇÃO DA MÃO DE OBRA BASEADA NO BOLETIM DA SEINFRA-CE ITEM (VERSÃO 24.1) "C3909". |  |  |  | TOTAL | 26.77
|  | CARTUCHO PARA SOLDA EXOTÉRMICA N° 90 |  |  |  | UN
| DATA | NOME DA EMPRESA FORNECEDORA | VALOR COTADO | CNPJ | TELEFONE | CONTATO
| 2023-03-10 | PETEL | 18.12 | 22.760.075/0001-03 | (65) 36341717 | Edinei
| 2023-03-10 | COTELETRICA | 22.5 | 07.237.858/0001-13 | (65)3025-4300 | Dirceu
| 2023-03-10 | ELETRICA PARANA | 19.04 | 08.139.615/0002-96 | (65)3046-4500 | Ricardo
|  | VALOR ACATADO MEDIANA | 19.04
|  | MOLDE PARA SOLDA EXOTÉRMICA, CABO-CABO TIPO "X" ,35mm² |  |  |  | UN
| DATA | NOME DA EMPRESA FORNECEDORA | VALOR COTADO | CNPJ | TELEFONE | CONTATO
| 2023-03-10 | PETEL | 89.54 | 22.760.075/0001-03 | (65) 36341717 | Edinei
| 2023-03-10 | ELETRICA UNIÃO | 87.36 | 25.211.602/0001-19 | (65)3632-9300 | FERNANDO
| 2023-03-10 | BRANEL | 80.91 | 07.624.206/0001-31 | (65)3027-9000 | Ricardo
|  | VALOR ACATADO MEDIANA | 87.36
|  | PALITO IGNITOR PRA SOLDA EXOTERMICA |  |  |  | UN
| DATA | NOME DA EMPRESA FORNECEDORA | VALOR COTADO | CNPJ | TELEFONE | CONTATO
| 2023-03-10 | COTELETRICA | 0.76 | 07.237.858/0001-13 | (65)3025-4300 | Dirceu
| 2023-03-10 | PETEL | 0.54 | 22.760.075/0001-03 | (65) 36341717 | EDINEI
| 2023-03-10 | BRANEL | 0.68 | 07.624.206/0001-31 | (65)3027-9000 | Ricardo
|  | VALOR ACATADO MEDIANA | 0.35
| AMM SPDA 010 | FORNECIMENTO E INSTALAÇÃO DE REBITE POP EM ALUMÍNIO 4 X 16MM |  |  |  | UN
| SINAPI ou Cot. De Mercado | COMPONENTES | UN | Quantidade | Custos Unit. (R$) | Custos Total (R$)
M A T E R I A L
| COTAÇÃO | REBITE POP EM ALUMÍNIO 4 X 16MM | UN | 1 | 0.3 | 0.3
M Ã O D E O B R A
| 88264 | ELETRICISTA COM ENCARGOS COMPLEMENTARES | H | 0.05 | 25.3 | 1.26
| **COMPOSIÇÃO DA MÃO DE OBRA BASEADA NO BOLETIM ORSE-SE (SET/2017) "9830/ORSE" |  |  |  | TOTAL | 1.56
|  | REBITE POP EM ALUMÍNIO 4 X 16MM |  |  |  | UN
| DATA | NOME DA EMPRESA FORNECEDORA | VALOR COTADO | CNPJ | TELEFONE | CONTATO
| 2023-03-10 | ELETRICA PARANA | 0.29 | 08.139.615/0002-96 | (65)3046-4500 | Weber
| 2023-03-10 | COTELETRICA | 0.3 | 07.237.858/0001-13 | (65)3025-4300 | Dirceu
| 2023-03-10 | ELETRICA UNIÃO | 0.32 | 25.211.602/0001-19 | (65)3632-9300 | FERNANDO
|  | VALOR ACATADO MEDIANA | 0.3
| AMM SPDA 011 | FORNECIMENTO E INSTALAÇÃO DE PRESILHA DE LATÃO 35MM² |  |  |  | UN
| SINAPI ou Cot. De Mercado | COMPONENTES | UN | Quantidade | Custos Unit. (R$) | Custos Total (R$)
M A T E R I A L
| COTAÇÃO | PRESILHA DE LATÃO 35MM² | UN | 1 | 1.97 | 1.97
| 142 | SELANTE ELASTICO MONOCOMPONENTE A BASE DE POLIURETANO (PU) PARA JUNTAS DIVERSAS | 310ML | 0.0683 | 40.24 | 2.74
| 11950 | BUCHA DE NYLON SEM ABA S6, COM PARAFUSO DE 4,20 X 40 MM EM ACO ZINCADO COM ROSCA SOBERBA, CABECA CHATA E FENDA PHILLIPS | UN | 1 | 0.22 | 0.22
M Ã O D E O B R A
| 88264 | ELETRICISTA COM ENCARGOS COMPLEMENTARES | H | 0.01 | 25.3 | 0.25
| **COMPOSIÇÃO DA MÃO DE OBRA BASEADA NO BOLETIM ORSE (SET/2017) "11132" |  |  |  | TOTAL | 5.18
Para calcular o insumo de Código 142 (selante elástico) foi medido em loco a chapa da presilha de latão e calculado seu volume. Assim consideramos cobrimento de 0,5 cm em toda a chapa (inclusive cabo), subtraímos a medida da chapa pela medida da chapa com o selante. Sua quantidade ficou em: 21,19 ml.
MEDIDA DA CHAPA DA PRESILHA DE LATÃO 7,5 cm x 2,5 cm x 1,75 cm VOLUME DA CHAPA DO SUPORTE ISOLADOR 7,5 cm x 2,5 cm x 1,75 cm = 32,81 cm3 MEDIDA DA CHAPA DO SUPORTE ISOLADOR COM SELANTE (CONSIDERANDO 0,5 CM PARA CADA LADO DA CHAPA E ALTURA DE 0,5 CM) 8 cm x 3,0 cm x 2,25 cm VOLUME DA CHAPA DO SUPORTE ISOLADOR COM SELANTE 8 cm x 3,0 cm x 2,25 cm = 54 cm3 DIFERENÇA DO VOLUME DA CHAPA DO SUPORTE ISOLADOR PELO VOLUME DA CHAPA COM SELANTE 54 cm3 - 32,81 cm3 = 21,19 cm3 CONVERSÃO DE CM3 PARA ML 21,19 CM3 = 21,19 ML CADA BISNAGA POSSUI 310ML DO PRODUTO, 21,19ML CORRESPONDE À 6,835% DESTA BISNAGA.
|  | PRESILHA DE LATÃO 35MM² |  |  |  | UN
| DATA | NOME DA EMPRESA FORNECEDORA | VALOR COTADO | CNPJ | TELEFONE | CONTATO
| 2023-03-10 | PETEL | 1.75 | 22.760.075/0001-03 | (65) 36341717 | Edinei
| 2023-03-10 | COTELETRICA | 2.1 | 07.237.858/0001-13 | (65)3025-4300 | Dirceu
| 2023-03-10 | BRANEL | 1.97 | 07.624.206/0001-31 | (65)3027-9000 | Ricardo
|  | VALOR ACATADO MEDIANA | 1.97
| AMM SPDA 012 | CABO DE COBRE NU 35MM2 - FORNECIMENTO E INSTALACAO |  |  |  | M
| SINAPI ou Cot. De Mercado | COMPONENTES | UN | Quantidade | Custos Unit. (R$) | Custos Total (R$)
M A T E R I A L
| 863 | CABO DE COBRE NU 35 MM2 MEIO-DURO | M | 1.02 | 35.71 | 36.42
M Ã O D E O B R A
| 88247 | AUXILIAR DE ELETRICISTA COM ENCARGOS COMPLEMENTARES | H | 0.21 | 20.87 | 4.38
| 88264 | ELETRICISTA COM ENCARGOS COMPLEMENTARES | H | 0.21 | 25.3 | 5.31
| **COMPOSIÇÃO DA MÃO DE OBRA BASEADA NO BOLETIM SINAPI 72253 OUTUBRO/2018 |  |  |  | TOTAL | 46.11
| AMM SPDA 013 | CABO DE COBRE NU 50MM2 - FORNECIMENTO E INSTALACAO |  |  |  | M
| SINAPI ou Cot. De Mercado | COMPONENTES | UN | Quantidade | Custos Unit. (R$) | Custos Total (R$)
M A T E R I A L
| 867 | CABO DE COBRE NU 50 MM2 MEIO-DURO | M | 1.02 | 50.87 | 51.88
M Ã O D E O B R A
| 88247 | AUXILIAR DE ELETRICISTA COM ENCARGOS COMPLEMENTARES | H | 0.31 | 20.87 | 6.46
| 88264 | ELETRICISTA COM ENCARGOS COMPLEMENTARES | H | 0.31 | 25.3 | 7.84
| **COMPOSIÇÃO DA MÃO DE OBRA BASEADA NO BOLETIM SINAPI 72254 OUTUBRO/2018 |  |  |  | TOTAL | 66.18
| AMM SPDA 014 | TERMINAL AEREO EM ACO GALVANIZADO COM BASE DE FIXACAO H = 30CM |  |  |  | UN
| SINAPI ou Cot. De Mercado | COMPONENTES | UN | Quantidade | Custos Unit. (R$) | Custos Total (R$)
M A T E R I A L
| 7571 | TERMINAL AEREO EM ACO GALVANIZADO DN 5/16", COMPRIMENTO DE 350MM, COM BASE DE FIXACAO HORIZONTAL | UN | 1 | 12.63 | 12.63
M Ã O D E O B R A
| 88247 | AUXILIAR DE ELETRICISTA COM ENCARGOS COMPLEMENTARES | H | 0.5 | 20.87 | 10.43
| 88264 | ELETRICISTA COM ENCARGOS COMPLEMENTARES | H | 0.5 | 25.3 | 12.65
| **COMPOSIÇÃO DA MÃO DE OBRA BASEADA NO BOLETIM SINAPI 72315 (JAN/2020) |  |  |  | TOTAL | 35.71
| AMM SPDA 015 | CONECTOR PARAFUSO FENDIDO SPLIT-BOLT - PARA CABO DE 35MM2 - FORNECIMENTO E INSTALACAO |  |  |  | UN
| SINAPI ou Cot. De Mercado | COMPONENTES | UN | Quantidade | Custos Unit. (R$) | Custos Total (R$)
M A T E R I A L
| 11854 | CONECTOR METALICO TIPO PARAFUSO FENDIDO (SPLIT BOLT), PARA CABOS ATE 35 MM2 | UN | 1 | 7.73 | 7.73
M Ã O D E O B R A
| 88247 | AUXILIAR DE ELETRICISTA COM ENCARGOS COMPLEMENTARES | H | 0.2 | 20.87 | 4.17
| 88264 | ELETRICISTA COM ENCARGOS COMPLEMENTARES | H | 0.2 | 25.3 | 5.06
| **COMPOSIÇÃO DA MÃO DE OBRA BASEADA NO BOLETIM SINAPI 72272 (JAN/2020) |  |  |  | TOTAL | 16.96
| AMM INC 001 | FORNECIMENTO E INSTALAÇÃO DE PLACA DE SINALIZACAO DE SEGURANCA CONTRA INCENDIO, FOTOLUMINESCENTE, RETANGULAR, *13 X 26* CM, EM PVC *2* MM ANTI-CHAMAS (SIMBOLOS, CORES E PICTOGRAMAS CONFORME NBR 13434) |  |  |  | UN
| SINAPI/SINFRA ou Cot. De Mercado | COMPONENTES | UN | Quantidade | Custos Unit. (R$) | Custos Total (R$)
M A T E R I A L
| 37539 | PLACA DE SINALIZACAO DE SEGURANCA CONTRA INCENDIO, FOTOLUMINESCENTE, RETANGULAR, *13 X 26* CM, EM PVC *2* MM ANTI-CHAMAS (SIMBOLOS, CORES E PICTOGRAMAS CONFORME NBR 13434) | UN | 1 | 25.9 | 25.9
M Ã O D E O B R A
| 88316 | SERVENTE COM ENCARGOS COMPLEMENTARES | H | 0.2 | 19.29 | 3.85
| **COMPOSIÇÃO BASEADA NA TABELA 12137/ORSE - MAIO/2019 |  |  |  | TOTAL | 29.75
| AMM INC 002 | FORNECIMENTO E INSTALAÇÃO DE PLACA DE SINALIZACAO DE SEGURANCA CONTRA INCENDIO, FOTOLUMINESCENTE, QUADRADA, *14 X 14* CM, EM PVC *2* MM ANTI-CHAMAS (SIMBOLOS, CORES E PICTOGRAMAS CONFORME NBR 13434) |  |  |  | UN
| SINAPI/SINFRA ou Cot. De Mercado | COMPONENTES | UN | Quantidade | Custos Unit. (R$) | Custos Total (R$)
M A T E R I A L
| 37557 | PLACA DE SINALIZACAO DE SEGURANCA CONTRA INCENDIO, FOTOLUMINESCENTE, QUADRADA, *14 X 14* CM, EM PVC *2* MM ANTI-CHAMAS (SIMBOLOS, CORES E PICTOGRAMAS CONFORME NBR 13434) | UN | 1 | 15.48 | 15.48
M Ã O D E O B R A
| 88316 | SERVENTE COM ENCARGOS COMPLEMENTARES | H | 0.2 | 19.29 | 3.85
| **COMPOSIÇÃO BASEADA NA TABELA 12137/ORSE - MAIO/2019 |  |  |  | TOTAL | 19.33
| AMM PAI 001 | FORNECIMENTO E ESPALHAMENTO DE TERRA VEGETAL PREPARADA |  |  |  | M3
| SINAPI ou Cot. De Mercado | COMPONENTES | UN | Quantidade | Custos Unit. (R$) | Custos Total (R$)
MATERIAIS
| 7253 | TERRA VEGETAL (GRANEL) | M3 | 0.9 | 128.57 | 115.71
MÃO DE OBRA
| 88316 | SERVENTE COM ENCARGOS COMPLEMENTARES | H | 1.6 | 19.29 | 30.86
| **COMPOSIÇÃO BASEADA NA TABELA ORSE - (MAIO/2019), CÓDIGO 02394/ORSE - PALAVRA CHAVE "TERRA VEGETAL" |  |  |  | Total | 146.57
| AMM PAI 002 | PLANTIO DE GRAMA ESMERALDA EM PLACAS |  |  |  | M2
| SINAPI ou Cot. De Mercado | COMPONENTES | UN | Quantidade | Custos Unit. (R$) | Custos Total (R$)
MATERIAIS
| 3322 | GRAMA ESMERALDA OU SAO CARLOS OU CURITIBANA, EM PLACAS, SEM PLANTIO | M2 | 1 | 15 | 15
MÃO DE OBRA
| 88316 | SERVENTE COM ENCARGOS COMPLEMENTARES | H | 0.08 | 19.29 | 1.54
| 88441 | JARDINEIRO COM ENCARGOS COMPLEMENTARES | H | 0.08 | 20.93 | 1.67
| **COMPOSIÇÃO BASEADA NA TABELA ORSE maio/2019, CÓDIGO 08277/ORSE - FOI ADICIONADO O INSUMO 3322 - GRAMA ESMERALDA NA COMPOSIÇÃO. |  |  |  | Total | 18.21